## Item1
ESTIMATIVA DO ITEM
ITEM 1 | MATERIAL OU SERVIÇO | UNIDADE | QUANT. | PREÇO ESTIMADO | MENOR PREÇO | FONTE DE PESQUISA | PREÇOS | DESCARTE
| Cabo elétrico flexível, temperatura 70 °C, tensão de isolamento: 750V, tipo PP, normas técnicas: br13249. Têmpera condutor: mole, formação do cabo: 2 x 2,50 mm² (duas vias com bitola de 2,50 mm²). Material do condutor: cobre eletrolítico, material isolamento: PVC, material cobertura PVC anti-chama, cor da isolação: preta. Rolo com 100m | rolo | 20 | 351.96 | 271.9 | ELETROMAC | 277 | N/A
[6 empty] | LEROY MERLIN | 432.9 | N/A
[6 empty] | MADEIRA MADEIRA | 271.9 | N/A
[6 empty] | RH MATERIAIS ELÉTRICOS | 336 | N/A
[6 empty] | WILL ELETRO | 442 | N/A
DESVIO PADRÃO | QUANTIDADE DE PREÇOS COLETADOS | COEF. | MÉDIA | MÉDIA APÓS DESCARTE | MEDIANA | MENOR PREÇO UNITÁRIO COLETADO PARA O ITEM
82.0698 | 5 | 23.32% | 351.96 | N/A | 336 | MADEIRA MADEIRA | 271.9
[6 empty] | VALOR UNITÁRIO ESTIMADO | 351.96
[6 empty] | VALOR TOTAL | 7039.2
DESVIO: desvio padrão dos preços pesquisados, calculados por meio da função DESVPAD do editor de planilhas.
COEF.: relação entre o DESVIO e a MÉDIA, expresso em valor percentual.
MÉDIA: média aritmética dos preços pesquisados.
DESCARTE: coluna que exibe os preços considerados, quando COEF. é maior que 25%. São descartados os preços fora do intervalo entre o menor preço e a soma [MÉDIA + DESVIO].
MÉDIA APÓS DESCARTE: média aritmética dos preços dentro do intervalo acima descrito.
MEDIANA: valor estatístico que separa a metade maior da metade menor da amostra, calculado pela função MED do editor de planilhas.
VALOR UNITÁRIO: quando COEF. for menor ou igual a 25%, o valor unitário estimado será a MÉDIA dos preços pesquisados; quando COEF. for maior que 25%, o valor unitário será o menor valor dentre a MÉDIA APÓS DESCARTE e a MEDIANA.

## Item2
ESTIMATIVA DO ITEM
ITEM 2 | MATERIAL OU SERVIÇO | UNIDADE | QUANT. | PREÇO ESTIMADO | MENOR PREÇO | FONTE DE PESQUISA | PREÇOS | DESCARTE
| Cabo elétrico flexível, temperatura 70 °C, tensão de isolamento: 750 V, tipo PP, normas técnicas: br13249. Têmpera condutor: mole, cor da cobertura: preta, formação do cabo: 2 x 4 mm² (duas vias com bitola de 4,00 mm²). Material do condutor: cobre eletrolítico, material isolamento: PVC, material cobertura PVC anti-chama, cor da isolação: preta. Rolo com 100m | rolo | 20 | 466.63 | 407.9 | ELBRAN | 422 | N/A
[6 empty] | MADEIRA MADEIRA | 407.9 | N/A
[6 empty] | TAMOYO | 570 | N/A
DESVIO PADRÃO | QUANTIDADE DE PREÇOS COLETADOS | COEF. | MÉDIA | MÉDIA APÓS DESCARTE | MEDIANA | MENOR PREÇO UNITÁRIO COLETADO PARA O ITEM
89.7953 | 3 | 19.24% | 466.63 | N/A | 422 | MADEIRA MADEIRA | 407.9
[6 empty] | VALOR UNITÁRIO ESTIMADO | 466.63
[6 empty] | VALOR TOTAL | 9332.6
DESVIO: desvio padrão dos preços pesquisados, calculados por meio da função DESVPAD do editor de planilhas.
COEF.: relação entre o DESVIO e a MÉDIA, expresso em valor percentual.
MÉDIA: média aritmética dos preços pesquisados.
DESCARTE: coluna que exibe os preços considerados, quando COEF. é maior que 25%. São descartados os preços fora do intervalo entre o menor preço e a soma [MÉDIA + DESVIO].
MÉDIA APÓS DESCARTE: média aritmética dos preços dentro do intervalo acima descrito.
MEDIANA: valor estatístico que separa a metade maior da metade menor da amostra, calculado pela função MED do editor de planilhas.
VALOR UNITÁRIO: quando COEF. for menor ou igual a 25%, o valor unitário estimado será a MÉDIA dos preços pesquisados; quando COEF. for maior que 25%, o valor unitário será o menor valor dentre a MÉDIA APÓS DESCARTE e a MEDIANA.

## Item3
ESTIMATIVA DO ITEM
ITEM 3 | MATERIAL OU SERVIÇO | UNIDADE | QUANT. | PREÇO ESTIMADO | MENOR PREÇO | FONTE DE PESQUISA | PREÇOS | DESCARTE
| Cabo elétrico flexível, tensão de isolamento: 750V, tipo PP multipolar, formação condutor: 2 x 6 mm² (duas vias com bitola de 6,00 mm²). material do condutor: cobre. Material isolamento: PVC anti-chama. Rolo com 100m | rolo | 20 | 705.58 | 652 | BAZAR 339 | 680 | N/A
[6 empty] | COMPRA COMPRAS | 816.32 | N/A
[6 empty] | ELBRAN | 674 | N/A
[6 empty] | SETTA | 652 | N/A
DESVIO PADRÃO | QUANTIDADE DE PREÇOS COLETADOS | COEF. | MÉDIA | MÉDIA APÓS DESCARTE | MEDIANA | MENOR PREÇO UNITÁRIO COLETADO PARA O ITEM
74.8015 | 4 | 10.6% | 705.58 | N/A | 677 | SETTA | 652
[6 empty] | VALOR UNITÁRIO ESTIMADO | 705.58
[6 empty] | VALOR TOTAL | 14111.6
DESVIO: desvio padrão dos preços pesquisados, calculados por meio da função DESVPAD do editor de planilhas.
COEF.: relação entre o DESVIO e a MÉDIA, expresso em valor percentual.
MÉDIA: média aritmética dos preços pesquisados.
DESCARTE: coluna que exibe os preços considerados, quando COEF. é maior que 25%. São descartados os preços fora do intervalo entre o menor preço e a soma [MÉDIA + DESVIO].
MÉDIA APÓS DESCARTE: média aritmética dos preços dentro do intervalo acima descrito.
MEDIANA: valor estatístico que separa a metade maior da metade menor da amostra, calculado pela função MED do editor de planilhas.
VALOR UNITÁRIO: quando COEF. for menor ou igual a 25%, o valor unitário estimado será a MÉDIA dos preços pesquisados; quando COEF. for maior que 25%, o valor unitário será o menor valor dentre a MÉDIA APÓS DESCARTE e a MEDIANA.

## Item4
ESTIMATIVA DO ITEM
ITEM 4 | MATERIAL OU SERVIÇO | UNIDADE | QUANT. | PREÇO ESTIMADO | MENOR PREÇO | FONTE DE PESQUISA | PREÇOS | DESCARTE
| Cabo elétrico flexível, tipo: unipolar, material: cobre eletrolítico, revestimento: pvc, temperatura: 70 °C, tensão isolamento:750V, bitola condutor: 1,5 mm², cor amarelo | rolo | 20 | 64.45 | 61.99 | C&C | 61.99 | N/A
[6 empty] | LEROY MERLIN | 62.9 | N/A
[6 empty] | SANTIL | 64 | N/A
[6 empty] | TELHANORTE | 68.9 | N/A
DESVIO PADRÃO | QUANTIDADE DE PREÇOS COLETADOS | COEF. | MÉDIA | MÉDIA APÓS DESCARTE | MEDIANA | MENOR PREÇO UNITÁRIO COLETADO PARA O ITEM
3.08 | 4 | 4.779% | 64.45 | N/A | 63.45 | C&C | 61.99
[6 empty] | VALOR UNITÁRIO ESTIMADO | 64.45
[6 empty] | VALOR TOTAL | 1289
DESVIO: desvio padrão dos preços pesquisados, calculados por meio da função DESVPAD do editor de planilhas.
COEF.: relação entre o DESVIO e a MÉDIA, expresso em valor percentual.
MÉDIA: média aritmética dos preços pesquisados.
DESCARTE: coluna que exibe os preços considerados, quando COEF. é maior que 25%. São descartados os preços fora do intervalo entre o menor preço e a soma [MÉDIA + DESVIO].
MÉDIA APÓS DESCARTE: média aritmética dos preços dentro do intervalo acima descrito.
MEDIANA: valor estatístico que separa a metade maior da metade menor da amostra, calculado pela função MED do editor de planilhas.
VALOR UNITÁRIO: quando COEF. for menor ou igual a 25%, o valor unitário estimado será a MÉDIA dos preços pesquisados; quando COEF. for maior que 25%, o valor unitário será o menor valor dentre a MÉDIA APÓS DESCARTE e a MEDIANA.

## Item5
ESTIMATIVA DO ITEM
ITEM 5 | MATERIAL OU SERVIÇO | UNIDADE | QUANT. | PREÇO ESTIMADO | MENOR PREÇO | FONTE DE PESQUISA | PREÇOS | DESCARTE
| Cabo elétrico flexível, tensão de isolamento: 450.750V, tipo: unipolar, material do condutor: cobre, material da cobertura: composto termoplástico antichama. Bitola: 1,5 mm², cor preta | rolo | 20 | 54.9 | 48 | LOJAS GUPAR | 49.99 | N/A
[6 empty] | MIGOTO ELETRO | 48 | N/A
[6 empty] | SUBMARINO | 66.7 | N/A
DESVIO PADRÃO | QUANTIDADE DE PREÇOS COLETADOS | COEF. | MÉDIA | MÉDIA APÓS DESCARTE | MEDIANA | MENOR PREÇO UNITÁRIO COLETADO PARA O ITEM
10.2703 | 3 | 18.71% | 54.9 | N/A | 49.99 | MIGOTO ELETRO | 48
[6 empty] | VALOR UNITÁRIO ESTIMADO | 54.9
[6 empty] | VALOR TOTAL | 1098
DESVIO: desvio padrão dos preços pesquisados, calculados por meio da função DESVPAD do editor de planilhas.
COEF.: relação entre o DESVIO e a MÉDIA, expresso em valor percentual.
MÉDIA: média aritmética dos preços pesquisados.
DESCARTE: coluna que exibe os preços considerados, quando COEF. é maior que 25%. São descartados os preços fora do intervalo entre o menor preço e a soma [MÉDIA + DESVIO].
MÉDIA APÓS DESCARTE: média aritmética dos preços dentro do intervalo acima descrito.
MEDIANA: valor estatístico que separa a metade maior da metade menor da amostra, calculado pela função MED do editor de planilhas.
VALOR UNITÁRIO: quando COEF. for menor ou igual a 25%, o valor unitário estimado será a MÉDIA dos preços pesquisados; quando COEF. for maior que 25%, o valor unitário será o menor valor dentre a MÉDIA APÓS DESCARTE e a MEDIANA.

## Item6
ESTIMATIVA DO ITEM
ITEM 6 | MATERIAL OU SERVIÇO | UNIDADE | QUANT. | PREÇO ESTIMADO | MENOR PREÇO | FONTE DE PESQUISA | PREÇOS | DESCARTE
| Cabo elétrico flexível: tensão isolamento: 750V, tipo: unipolar, material do condutor: cobre, material cobertura: pvc anti-chama, bitola: 1,5 mm², cor vermelho | rolo | 20 | 64.91 | 49.99 | AHROMETAL | 71.38 | N/A
[6 empty] | LOJA ELÉTRICA | 74.31 | N/A
[6 empty] | LOJAS GUPAR | 49.99 | N/A
[6 empty] | C&C | 61.99 | N/A
[6 empty] | LEROY MERLIN | 62.9 | N/A
[6 empty] | TELHANORTE | 68.9 | N/A
DESVIO PADRÃO | QUANTIDADE DE PREÇOS COLETADOS | COEF. | MÉDIA | MÉDIA APÓS DESCARTE | MEDIANA | MENOR PREÇO UNITÁRIO COLETADO PARA O ITEM
8.7329 | 6 | 13.45% | 64.91 | N/A | 65.9 | LOJAS GUPAR | 49.99
[6 empty] | VALOR UNITÁRIO ESTIMADO | 64.91
[6 empty] | VALOR TOTAL | 1298.2
DESVIO: desvio padrão dos preços pesquisados, calculados por meio da função DESVPAD do editor de planilhas.
COEF.: relação entre o DESVIO e a MÉDIA, expresso em valor percentual.
MÉDIA: média aritmética dos preços pesquisados.
DESCARTE: coluna que exibe os preços considerados, quando COEF. é maior que 25%. São descartados os preços fora do intervalo entre o menor preço e a soma [MÉDIA + DESVIO].
MÉDIA APÓS DESCARTE: média aritmética dos preços dentro do intervalo acima descrito.
MEDIANA: valor estatístico que separa a metade maior da metade menor da amostra, calculado pela função MED do editor de planilhas.
VALOR UNITÁRIO: quando COEF. for menor ou igual a 25%, o valor unitário estimado será a MÉDIA dos preços pesquisados; quando COEF. for maior que 25%, o valor unitário será o menor valor dentre a MÉDIA APÓS DESCARTE e a MEDIANA.

## Item7
ESTIMATIVA DO ITEM
ITEM 7 | MATERIAL OU SERVIÇO | UNIDADE | QUANT. | PREÇO ESTIMADO | MENOR PREÇO | FONTE DE PESQUISA | PREÇOS | DESCARTE
| Disjuntor monopolar, ref. 5SMO 2, 16 A, marca Siemens ou similar técnico | unidade | 10 | 7.3 | 7.11 | NT VIRTUAL | 7.3 | N/A
[6 empty] | SUBMARINO | 7.11 | N/A
[6 empty] | TELHANORTE | 7.48 | N/A
DESVIO PADRÃO | QUANTIDADE DE PREÇOS COLETADOS | COEF. | MÉDIA | MÉDIA APÓS DESCARTE | MEDIANA | MENOR PREÇO UNITÁRIO COLETADO PARA O ITEM
0.18502 | 3 | 2.535% | 7.3 | N/A | 7.3 | SUBMARINO | 7.11
[6 empty] | VALOR UNITÁRIO ESTIMADO | 7.3
[6 empty] | VALOR TOTAL | 73
DESVIO: desvio padrão dos preços pesquisados, calculados por meio da função DESVPAD do editor de planilhas.
COEF.: relação entre o DESVIO e a MÉDIA, expresso em valor percentual.
MÉDIA: média aritmética dos preços pesquisados.
DESCARTE: coluna que exibe os preços considerados, quando COEF. é maior que 25%. São descartados os preços fora do intervalo entre o menor preço e a soma [MÉDIA + DESVIO].
MÉDIA APÓS DESCARTE: média aritmética dos preços dentro do intervalo acima descrito.
MEDIANA: valor estatístico que separa a metade maior da metade menor da amostra, calculado pela função MED do editor de planilhas.
VALOR UNITÁRIO: quando COEF. for menor ou igual a 25%, o valor unitário estimado será a MÉDIA dos preços pesquisados; quando COEF. for maior que 25%, o valor unitário será o menor valor dentre a MÉDIA APÓS DESCARTE e a MEDIANA.

## Item8
ESTIMATIVA DO ITEM
ITEM 8 | MATERIAL OU SERVIÇO | UNIDADE | QUANT. | PREÇO ESTIMADO | MENOR PREÇO | FONTE DE PESQUISA | PREÇOS | DESCARTE
| Disjuntor monopolar, ref. 5SMO 2, 20 A, marca Siemens ou similar técnico | unidade | 10 | 7.62 | 7.3 | EXTRA | 7.67 | N/A
[6 empty] | NT VIRTUAL | 7.3 | N/A
[6 empty] | SHOPTIME | 7.9 | N/A
DESVIO PADRÃO | QUANTIDADE DE PREÇOS COLETADOS | COEF. | MÉDIA | MÉDIA APÓS DESCARTE | MEDIANA | MENOR PREÇO UNITÁRIO COLETADO PARA O ITEM
0.30271 | 3 | 3.973% | 7.62 | N/A | 7.67 | NT VIRTUAL | 7.3
[6 empty] | VALOR UNITÁRIO ESTIMADO | 7.62
[6 empty] | VALOR TOTAL | 76.2
DESVIO: desvio padrão dos preços pesquisados, calculados por meio da função DESVPAD do editor de planilhas.
COEF.: relação entre o DESVIO e a MÉDIA, expresso em valor percentual.
MÉDIA: média aritmética dos preços pesquisados.
DESCARTE: coluna que exibe os preços considerados, quando COEF. é maior que 25%. São descartados os preços fora do intervalo entre o menor preço e a soma [MÉDIA + DESVIO].
MÉDIA APÓS DESCARTE: média aritmética dos preços dentro do intervalo acima descrito.
MEDIANA: valor estatístico que separa a metade maior da metade menor da amostra, calculado pela função MED do editor de planilhas.
VALOR UNITÁRIO: quando COEF. for menor ou igual a 25%, o valor unitário estimado será a MÉDIA dos preços pesquisados; quando COEF. for maior que 25%, o valor unitário será o menor valor dentre a MÉDIA APÓS DESCARTE e a MEDIANA.

## Item9
ESTIMATIVA DO ITEM
ITEM 9 | MATERIAL OU SERVIÇO | UNIDADE | QUANT. | PREÇO ESTIMADO | MENOR PREÇO | FONTE DE PESQUISA | PREÇOS | DESCARTE
| Disjuntor motor trifásico – modelo GV2 M14 ou similar técnico. Escala de 6 a 10 amperes | unidade | 10 | 75.58 | 50 | AMERICANAS | 165.69 | Descartado
[6 empty] | CP AUTOMAÇÃO | 50 | 50
[6 empty] | HS AUTOMAÇÃO | 101.16 | 101.16
DESVIO PADRÃO | QUANTIDADE DE PREÇOS COLETADOS | COEF. | MÉDIA | MÉDIA APÓS DESCARTE | MEDIANA | MENOR PREÇO UNITÁRIO COLETADO PARA O ITEM
57.9736 | 3 | 54.89% | 105.62 | 75.58 | 101.16 | CP AUTOMAÇÃO | 50
[6 empty] | VALOR UNITÁRIO ESTIMADO | 75.58
[6 empty] | VALOR TOTAL | 755.8
DESVIO: desvio padrão dos preços pesquisados, calculados por meio da função DESVPAD do editor de planilhas.
COEF.: relação entre o DESVIO e a MÉDIA, expresso em valor percentual.
MÉDIA: média aritmética dos preços pesquisados.
DESCARTE: coluna que exibe os preços considerados, quando COEF. é maior que 25%. São descartados os preços fora do intervalo entre o menor preço e a soma [MÉDIA + DESVIO].
MÉDIA APÓS DESCARTE: média aritmética dos preços dentro do intervalo acima descrito.
MEDIANA: valor estatístico que separa a metade maior da metade menor da amostra, calculado pela função MED do editor de planilhas.
VALOR UNITÁRIO: quando COEF. for menor ou igual a 25%, o valor unitário estimado será a MÉDIA dos preços pesquisados; quando COEF. for maior que 25%, o valor unitário será o menor valor dentre a MÉDIA APÓS DESCARTE e a MEDIANA.

## Item10
ESTIMATIVA DO ITEM
ITEM 10 | MATERIAL OU SERVIÇO | UNIDADE | QUANT. | PREÇO ESTIMADO | MENOR PREÇO | FONTE DE PESQUISA | PREÇOS | DESCARTE
| Disjuntor norma DIN (branco), termomagnético, bipolar (dois polos), corrente nominal 32 A, tensão nominal 127/220V, curva C | unidade | 10 | 25.77 | 24 | FPME | 24.11 | N/A
[6 empty] | SANFIL | 29.2 | N/A
[6 empty] | VIEWTECH | 24 | N/A
DESVIO PADRÃO | QUANTIDADE DE PREÇOS COLETADOS | COEF. | MÉDIA | MÉDIA APÓS DESCARTE | MEDIANA | MENOR PREÇO UNITÁRIO COLETADO PARA O ITEM
2.971 | 3 | 11.53% | 25.77 | N/A | 24.11 | VIEWTECH | 24
[6 empty] | VALOR UNITÁRIO ESTIMADO | 25.77
[6 empty] | VALOR TOTAL | 257.7
DESVIO: desvio padrão dos preços pesquisados, calculados por meio da função DESVPAD do editor de planilhas.
COEF.: relação entre o DESVIO e a MÉDIA, expresso em valor percentual.
MÉDIA: média aritmética dos preços pesquisados.
DESCARTE: coluna que exibe os preços considerados, quando COEF. é maior que 25%. São descartados os preços fora do intervalo entre o menor preço e a soma [MÉDIA + DESVIO].
MÉDIA APÓS DESCARTE: média aritmética dos preços dentro do intervalo acima descrito.
MEDIANA: valor estatístico que separa a metade maior da metade menor da amostra, calculado pela função MED do editor de planilhas.
VALOR UNITÁRIO: quando COEF. for menor ou igual a 25%, o valor unitário estimado será a MÉDIA dos preços pesquisados; quando COEF. for maior que 25%, o valor unitário será o menor valor dentre a MÉDIA APÓS DESCARTE e a MEDIANA.

## Item11
ESTIMATIVA DO ITEM
ITEM 11 | MATERIAL OU SERVIÇO | UNIDADE | QUANT. | PREÇO ESTIMADO | MENOR PREÇO | FONTE DE PESQUISA | PREÇOS | DESCARTE
| Disjuntor norma DIN (branco), termomagnético, monopolar (um polo), corrente nominal 16 A, tensão nominal 127/220V, curva C | unidade | 10 | 7 | 5.49 | EZ TECHS | 5.49 | N/A
[6 empty] | NT VIRTUAL | 7.3 | N/A
[6 empty] | TELHANORTE | 7.22 | N/A
[6 empty] | VIEWTECH | 8 | N/A
DESVIO PADRÃO | QUANTIDADE DE PREÇOS COLETADOS | COEF. | MÉDIA | MÉDIA APÓS DESCARTE | MEDIANA | MENOR PREÇO UNITÁRIO COLETADO PARA O ITEM
1.0675 | 4 | 15.25% | 7 | N/A | 7.26 | EZ TECHS | 5.49
[6 empty] | VALOR UNITÁRIO ESTIMADO | 7
[6 empty] | VALOR TOTAL | 70
DESVIO: desvio padrão dos preços pesquisados, calculados por meio da função DESVPAD do editor de planilhas.
COEF.: relação entre o DESVIO e a MÉDIA, expresso em valor percentual.
MÉDIA: média aritmética dos preços pesquisados.
DESCARTE: coluna que exibe os preços considerados, quando COEF. é maior que 25%. São descartados os preços fora do intervalo entre o menor preço e a soma [MÉDIA + DESVIO].
MÉDIA APÓS DESCARTE: média aritmética dos preços dentro do intervalo acima descrito.
MEDIANA: valor estatístico que separa a metade maior da metade menor da amostra, calculado pela função MED do editor de planilhas.
VALOR UNITÁRIO: quando COEF. for menor ou igual a 25%, o valor unitário estimado será a MÉDIA dos preços pesquisados; quando COEF. for maior que 25%, o valor unitário será o menor valor dentre a MÉDIA APÓS DESCARTE e a MEDIANA.

## Item12
ESTIMATIVA DO ITEM
ITEM 12 | MATERIAL OU SERVIÇO | UNIDADE | QUANT. | PREÇO ESTIMADO | MENOR PREÇO | FONTE DE PESQUISA | PREÇOS | DESCARTE
| Disjuntor baixa tensão, norma DIN (branco), funcionamento termomagnético, monopolar (um polo), corrente nominal 32 A, tensão nominal 127/220V, curva C | unidade | 10 | 5.14 | 4.57 | A LUMINOSA | 5.7 | 5.7
[6 empty] | ELBRAN | 9.44 | Descartado
[6 empty] | ELETROMAC | 4.57 | 4.57
EZ TECHS
DESVIO PADRÃO | QUANTIDADE DE PREÇOS COLETADOS | COEF. | MÉDIA | MÉDIA APÓS DESCARTE | MEDIANA | MENOR PREÇO UNITÁRIO COLETADO PARA O ITEM
2.5489 | 3 | 38.8% | 6.57 | 5.14 | 5.7 | ELETROMAC | 4.57
[6 empty] | VALOR UNITÁRIO ESTIMADO | 5.14
[6 empty] | VALOR TOTAL | 51.4
DESVIO: desvio padrão dos preços pesquisados, calculados por meio da função DESVPAD do editor de planilhas.
COEF.: relação entre o DESVIO e a MÉDIA, expresso em valor percentual.
MÉDIA: média aritmética dos preços pesquisados.
DESCARTE: coluna que exibe os preços considerados, quando COEF. é maior que 25%. São descartados os preços fora do intervalo entre o menor preço e a soma [MÉDIA + DESVIO].
MÉDIA APÓS DESCARTE: média aritmética dos preços dentro do intervalo acima descrito.
MEDIANA: valor estatístico que separa a metade maior da metade menor da amostra, calculado pela função MED do editor de planilhas.
VALOR UNITÁRIO: quando COEF. for menor ou igual a 25%, o valor unitário estimado será a MÉDIA dos preços pesquisados; quando COEF. for maior que 25%, o valor unitário será o menor valor dentre a MÉDIA APÓS DESCARTE e a MEDIANA.

## Item13
ESTIMATIVA DO ITEM
ITEM 13 | MATERIAL OU SERVIÇO | UNIDADE | QUANT. | PREÇO ESTIMADO | MENOR PREÇO | FONTE DE PESQUISA | PREÇOS | DESCARTE
| Disjuntor norma DIN (branco), termomagnético, tripolar (três polo), corrente nominal 32 A, tensão nominal 127/220V, curva C | unidade | 10 | 36.63 | 33.49 | EZ TECHS | 33.49 | N/A
[6 empty] | SANTIL | 40.4 | N/A
[6 empty] | VIEWTECH | 36 | N/A
DESVIO PADRÃO | QUANTIDADE DE PREÇOS COLETADOS | COEF. | MÉDIA | MÉDIA APÓS DESCARTE | MEDIANA | MENOR PREÇO UNITÁRIO COLETADO PARA O ITEM
3.4978 | 3 | 9.549% | 36.63 | N/A | 36 | EZ TECHS | 33.49
[6 empty] | VALOR UNITÁRIO ESTIMADO | 36.63
[6 empty] | VALOR TOTAL | 366.3
DESVIO: desvio padrão dos preços pesquisados, calculados por meio da função DESVPAD do editor de planilhas.
COEF.: relação entre o DESVIO e a MÉDIA, expresso em valor percentual.
MÉDIA: média aritmética dos preços pesquisados.
DESCARTE: coluna que exibe os preços considerados, quando COEF. é maior que 25%. São descartados os preços fora do intervalo entre o menor preço e a soma [MÉDIA + DESVIO].
MÉDIA APÓS DESCARTE: média aritmética dos preços dentro do intervalo acima descrito.
MEDIANA: valor estatístico que separa a metade maior da metade menor da amostra, calculado pela função MED do editor de planilhas.
VALOR UNITÁRIO: quando COEF. for menor ou igual a 25%, o valor unitário estimado será a MÉDIA dos preços pesquisados; quando COEF. for maior que 25%, o valor unitário será o menor valor dentre a MÉDIA APÓS DESCARTE e a MEDIANA.

## Item14
ESTIMATIVA DO ITEM
ITEM 14 | MATERIAL OU SERVIÇO | UNIDADE | QUANT. | PREÇO ESTIMADO | MENOR PREÇO | FONTE DE PESQUISA | PREÇOS | DESCARTE
| Disjuntor norma DIN (branco), termomagnético, tripolar (três polo), corrente nominal 40 A, tensão nominal 127/220V, curva C | unidade | 10 | 36.96 | 33.49 | ELETRICA JNX | 58.5 | Descartado
[6 empty] | EZ TECHS | 33.49 | 33.49
[6 empty] | SANTIL | 40.4 | 40.4
[6 empty] | VIEWTECH | 37 | 37
DESVIO PADRÃO | QUANTIDADE DE PREÇOS COLETADOS | COEF. | MÉDIA | MÉDIA APÓS DESCARTE | MEDIANA | MENOR PREÇO UNITÁRIO COLETADO PARA O ITEM
11.1317 | 4 | 26.29% | 42.35 | 36.96 | 38.7 | EZ TECHS | 33.49
[6 empty] | VALOR UNITÁRIO ESTIMADO | 36.96
[6 empty] | VALOR TOTAL | 369.6
DESVIO: desvio padrão dos preços pesquisados, calculados por meio da função DESVPAD do editor de planilhas.
COEF.: relação entre o DESVIO e a MÉDIA, expresso em valor percentual.
MÉDIA: média aritmética dos preços pesquisados.
DESCARTE: coluna que exibe os preços considerados, quando COEF. é maior que 25%. São descartados os preços fora do intervalo entre o menor preço e a soma [MÉDIA + DESVIO].
MÉDIA APÓS DESCARTE: média aritmética dos preços dentro do intervalo acima descrito.
MEDIANA: valor estatístico que separa a metade maior da metade menor da amostra, calculado pela função MED do editor de planilhas.
VALOR UNITÁRIO: quando COEF. for menor ou igual a 25%, o valor unitário estimado será a MÉDIA dos preços pesquisados; quando COEF. for maior que 25%, o valor unitário será o menor valor dentre a MÉDIA APÓS DESCARTE e a MEDIANA.

## Item15
ESTIMATIVA DO ITEM
ITEM 15 | MATERIAL OU SERVIÇO | UNIDADE | QUANT. | PREÇO ESTIMADO | MENOR PREÇO | FONTE DE PESQUISA | PREÇOS | DESCARTE
| Disjuntor norma DIN (branco), termomagnético, tripolar (três polo), corrente nominal 50 A, tensão nominal 127/220V, curva C | unidade | 10 | 36.96 | 33.49 | ELETRICA JNX | 58.5 | Descartado
[6 empty] | EZ TECHS | 33.49 | 33.49
[6 empty] | SANTIL | 40.4 | 40.4
[6 empty] | VIEWTECH | 37 | 37
DESVIO PADRÃO | QUANTIDADE DE PREÇOS COLETADOS | COEF. | MÉDIA | MÉDIA APÓS DESCARTE | MEDIANA | MENOR PREÇO UNITÁRIO COLETADO PARA O ITEM
11.1317 | 4 | 26.29% | 42.35 | 36.96 | 38.7 | EZ TECHS | 33.49
[6 empty] | VALOR UNITÁRIO ESTIMADO | 36.96
[6 empty] | VALOR TOTAL | 369.6
DESVIO: desvio padrão dos preços pesquisados, calculados por meio da função DESVPAD do editor de planilhas.
COEF.: relação entre o DESVIO e a MÉDIA, expresso em valor percentual.
MÉDIA: média aritmética dos preços pesquisados.
DESCARTE: coluna que exibe os preços considerados, quando COEF. é maior que 25%. São descartados os preços fora do intervalo entre o menor preço e a soma [MÉDIA + DESVIO].
MÉDIA APÓS DESCARTE: média aritmética dos preços dentro do intervalo acima descrito.
MEDIANA: valor estatístico que separa a metade maior da metade menor da amostra, calculado pela função MED do editor de planilhas.
VALOR UNITÁRIO: quando COEF. for menor ou igual a 25%, o valor unitário estimado será a MÉDIA dos preços pesquisados; quando COEF. for maior que 25%, o valor unitário será o menor valor dentre a MÉDIA APÓS DESCARTE e a MEDIANA.

## Item16
ESTIMATIVA DO ITEM
ITEM 16 | MATERIAL OU SERVIÇO | UNIDADE | QUANT. | PREÇO ESTIMADO | MENOR PREÇO | FONTE DE PESQUISA | PREÇOS | DESCARTE
| Disjuntor norma DIN (branco), termomagnético, tripolar (três polo), corrente nominal 63 A, tensão nominal 127/220V, curva de disparo: C | unidade | 10 | 50.47 | 33.49 | COPAFER | 116.03 | Descartado
[6 empty] | EZ TECHS | 33.49 | 33.49
[6 empty] | NT VIRTUAL | 61.5 | 61.5
[6 empty] | SANTIL | 71.2 | 71.2
[6 empty] | VIEWTECH | 35.7 | 35.7
DESVIO PADRÃO | QUANTIDADE DE PREÇOS COLETADOS | COEF. | MÉDIA | MÉDIA APÓS DESCARTE | MEDIANA | MENOR PREÇO UNITÁRIO COLETADO PARA O ITEM
33.5265 | 5 | 52.73% | 63.58 | 50.47 | 61.5 | EZ TECHS | 33.49
[6 empty] | VALOR UNITÁRIO ESTIMADO | 50.47
[6 empty] | VALOR TOTAL | 504.7
DESVIO: desvio padrão dos preços pesquisados, calculados por meio da função DESVPAD do editor de planilhas.
COEF.: relação entre o DESVIO e a MÉDIA, expresso em valor percentual.
MÉDIA: média aritmética dos preços pesquisados.
DESCARTE: coluna que exibe os preços considerados, quando COEF. é maior que 25%. São descartados os preços fora do intervalo entre o menor preço e a soma [MÉDIA + DESVIO].
MÉDIA APÓS DESCARTE: média aritmética dos preços dentro do intervalo acima descrito.
MEDIANA: valor estatístico que separa a metade maior da metade menor da amostra, calculado pela função MED do editor de planilhas.
VALOR UNITÁRIO: quando COEF. for menor ou igual a 25%, o valor unitário estimado será a MÉDIA dos preços pesquisados; quando COEF. for maior que 25%, o valor unitário será o menor valor dentre a MÉDIA APÓS DESCARTE e a MEDIANA.

## Item17
ESTIMATIVA DO ITEM
ITEM 17 | MATERIAL OU SERVIÇO | UNIDADE | QUANT. | PREÇO ESTIMADO | MENOR PREÇO | FONTE DE PESQUISA | PREÇOS | DESCARTE
| Disjuntor baixa tensão, funcionamento: termomagnético, 2P (Bipolar), capacidade interrupção simétrica: 4,5, tipo: mini, tensão nominal: 32 A | unidade | 10 | 23.2 | 19.99 | ACQUAFORT | 20.71 | N/A
[6 empty] | MAGAZINE LUIZA | 28.9 | N/A
[6 empty] | OBRAMAX | 19.99 | N/A
DESVIO PADRÃO | QUANTIDADE DE PREÇOS COLETADOS | COEF. | MÉDIA | MÉDIA APÓS DESCARTE | MEDIANA | MENOR PREÇO UNITÁRIO COLETADO PARA O ITEM
4.9495 | 3 | 21.33% | 23.2 | N/A | 20.71 | OBRAMAX | 19.99
[6 empty] | VALOR UNITÁRIO ESTIMADO | 23.2
[6 empty] | VALOR TOTAL | 232
DESVIO: desvio padrão dos preços pesquisados, calculados por meio da função DESVPAD do editor de planilhas.
COEF.: relação entre o DESVIO e a MÉDIA, expresso em valor percentual.
MÉDIA: média aritmética dos preços pesquisados.
DESCARTE: coluna que exibe os preços considerados, quando COEF. é maior que 25%. São descartados os preços fora do intervalo entre o menor preço e a soma [MÉDIA + DESVIO].
MÉDIA APÓS DESCARTE: média aritmética dos preços dentro do intervalo acima descrito.
MEDIANA: valor estatístico que separa a metade maior da metade menor da amostra, calculado pela função MED do editor de planilhas.
VALOR UNITÁRIO: quando COEF. for menor ou igual a 25%, o valor unitário estimado será a MÉDIA dos preços pesquisados; quando COEF. for maior que 25%, o valor unitário será o menor valor dentre a MÉDIA APÓS DESCARTE e a MEDIANA.

## Item18
ESTIMATIVA DO ITEM
ITEM 18 | MATERIAL OU SERVIÇO | UNIDADE | QUANT. | PREÇO ESTIMADO | MENOR PREÇO | FONTE DE PESQUISA | PREÇOS | DESCARTE
| Disjuntor baixa tensão. Funcionamento: termomagnético, Número pólo:1( monopolar), operação: manual, corrente nominal: 20 A | unidade | 10 | 8.96 | 6.85 | COPAFER | 12.72 | 12.72
[6 empty] | FERREIRA COSTA | 21.9 | Descartado
[6 empty] | NT VIRTUAL | 7.3 | 7.3
[6 empty] | VIEWTECH | 6.85 | 6.85
DESVIO PADRÃO | QUANTIDADE DE PREÇOS COLETADOS | COEF. | MÉDIA | MÉDIA APÓS DESCARTE | MEDIANA | MENOR PREÇO UNITÁRIO COLETADO PARA O ITEM
6.9998 | 4 | 57.42% | 12.19 | 8.96 | 10.01 | VIEWTECH | 6.85
[6 empty] | VALOR UNITÁRIO ESTIMADO | 8.96
[6 empty] | VALOR TOTAL | 89.6
DESVIO: desvio padrão dos preços pesquisados, calculados por meio da função DESVPAD do editor de planilhas.
COEF.: relação entre o DESVIO e a MÉDIA, expresso em valor percentual.
MÉDIA: média aritmética dos preços pesquisados.
DESCARTE: coluna que exibe os preços considerados, quando COEF. é maior que 25%. São descartados os preços fora do intervalo entre o menor preço e a soma [MÉDIA + DESVIO].
MÉDIA APÓS DESCARTE: média aritmética dos preços dentro do intervalo acima descrito.
MEDIANA: valor estatístico que separa a metade maior da metade menor da amostra, calculado pela função MED do editor de planilhas.
VALOR UNITÁRIO: quando COEF. for menor ou igual a 25%, o valor unitário estimado será a MÉDIA dos preços pesquisados; quando COEF. for maior que 25%, o valor unitário será o menor valor dentre a MÉDIA APÓS DESCARTE e a MEDIANA.

## Item19
ESTIMATIVA DO ITEM
ITEM 19 | MATERIAL OU SERVIÇO | UNIDADE | QUANT. | PREÇO ESTIMADO | MENOR PREÇO | FONTE DE PESQUISA | PREÇOS | DESCARTE
| Disjuntor baixa tensão. Funcionamento: termomagnético, Número pólo:1( monopolar), operação: manual, corrente nominal: 30 A | unidade | 10 | 11.27 | 8.15 | ELETROFRIGOR | 8.15 | 8.15
[6 empty] | FERREIRA COSTA | 21.9 | Descartado
[6 empty] | LEROY MERLIN | 14.39 | 14.39
DESVIO PADRÃO | QUANTIDADE DE PREÇOS COLETADOS | COEF. | MÉDIA | MÉDIA APÓS DESCARTE | MEDIANA | MENOR PREÇO UNITÁRIO COLETADO PARA O ITEM
6.8848 | 3 | 46.49% | 14.81 | 11.27 | 14.39 | ELETROFRIGOR | 8.15
[6 empty] | VALOR UNITÁRIO ESTIMADO | 11.27
[6 empty] | VALOR TOTAL | 112.7
DESVIO: desvio padrão dos preços pesquisados, calculados por meio da função DESVPAD do editor de planilhas.
COEF.: relação entre o DESVIO e a MÉDIA, expresso em valor percentual.
MÉDIA: média aritmética dos preços pesquisados.
DESCARTE: coluna que exibe os preços considerados, quando COEF. é maior que 25%. São descartados os preços fora do intervalo entre o menor preço e a soma [MÉDIA + DESVIO].
MÉDIA APÓS DESCARTE: média aritmética dos preços dentro do intervalo acima descrito.
MEDIANA: valor estatístico que separa a metade maior da metade menor da amostra, calculado pela função MED do editor de planilhas.
VALOR UNITÁRIO: quando COEF. for menor ou igual a 25%, o valor unitário estimado será a MÉDIA dos preços pesquisados; quando COEF. for maior que 25%, o valor unitário será o menor valor dentre a MÉDIA APÓS DESCARTE e a MEDIANA.

## Item20
ESTIMATIVA DO ITEM
ITEM 20 | MATERIAL OU SERVIÇO | UNIDADE | QUANT. | PREÇO ESTIMADO | MENOR PREÇO | FONTE DE PESQUISA | PREÇOS | DESCARTE
| Disjuntor baixa tensão, funcionamento termomagnético comum, número de polos: tripolar, corrente nominal: 100 A | unidade | 10 | 126.46 | 96.11 | COPAFER | 123.2 | N/A
[6 empty] | ELETRICA JNX | 96.11 | N/A
[6 empty] | PONTO FRIO | 152.65 | N/A
[6 empty] | SANTIL | 133.88 | N/A
DESVIO PADRÃO | QUANTIDADE DE PREÇOS COLETADOS | COEF. | MÉDIA | MÉDIA APÓS DESCARTE | MEDIANA | MENOR PREÇO UNITÁRIO COLETADO PARA O ITEM
23.613 | 4 | 18.67% | 126.46 | N/A | 128.54 | ELETRICA JNX | 96.11
[6 empty] | VALOR UNITÁRIO ESTIMADO | 126.46
[6 empty] | VALOR TOTAL | 1264.6
DESVIO: desvio padrão dos preços pesquisados, calculados por meio da função DESVPAD do editor de planilhas.
COEF.: relação entre o DESVIO e a MÉDIA, expresso em valor percentual.
MÉDIA: média aritmética dos preços pesquisados.
DESCARTE: coluna que exibe os preços considerados, quando COEF. é maior que 25%. São descartados os preços fora do intervalo entre o menor preço e a soma [MÉDIA + DESVIO].
MÉDIA APÓS DESCARTE: média aritmética dos preços dentro do intervalo acima descrito.
MEDIANA: valor estatístico que separa a metade maior da metade menor da amostra, calculado pela função MED do editor de planilhas.
VALOR UNITÁRIO: quando COEF. for menor ou igual a 25%, o valor unitário estimado será a MÉDIA dos preços pesquisados; quando COEF. for maior que 25%, o valor unitário será o menor valor dentre a MÉDIA APÓS DESCARTE e a MEDIANA.

## Item21
ESTIMATIVA DO ITEM
ITEM 21 | MATERIAL OU SERVIÇO | UNIDADE | QUANT. | PREÇO ESTIMADO | MENOR PREÇO | FONTE DE PESQUISA | PREÇOS | DESCARTE
| Disjuntor baixa tensão, funcionamento termomagnético comum, número de polos: tripolar, corrente nominal: 30A | unidade | 10 | 84.41 | 32.45 | ATACADISTA ONLINE | 103.27 | 103.27
[6 empty] | CONFIAGRO | 105.6 | 105.6
[6 empty] | COPAFER | 89.57 | 89.57
[6 empty] | SANTIL | 91.18 | 91.18
[6 empty] | SHOPTIME | 32.45 | 32.45
DESVIO PADRÃO | QUANTIDADE DE PREÇOS COLETADOS | COEF. | MÉDIA | MÉDIA APÓS DESCARTE | MEDIANA | MENOR PREÇO UNITÁRIO COLETADO PARA O ITEM
29.9041 | 5 | 35.43% | 84.41 | 84.41 | 91.18 | SHOPTIME | 32.45
[6 empty] | VALOR UNITÁRIO ESTIMADO | 84.41
[6 empty] | VALOR TOTAL | 844.1
DESVIO: desvio padrão dos preços pesquisados, calculados por meio da função DESVPAD do editor de planilhas.
COEF.: relação entre o DESVIO e a MÉDIA, expresso em valor percentual.
MÉDIA: média aritmética dos preços pesquisados.
DESCARTE: coluna que exibe os preços considerados, quando COEF. é maior que 25%. São descartados os preços fora do intervalo entre o menor preço e a soma [MÉDIA + DESVIO].
MÉDIA APÓS DESCARTE: média aritmética dos preços dentro do intervalo acima descrito.
MEDIANA: valor estatístico que separa a metade maior da metade menor da amostra, calculado pela função MED do editor de planilhas.
VALOR UNITÁRIO: quando COEF. for menor ou igual a 25%, o valor unitário estimado será a MÉDIA dos preços pesquisados; quando COEF. for maior que 25%, o valor unitário será o menor valor dentre a MÉDIA APÓS DESCARTE e a MEDIANA.

## Item22
ESTIMATIVA DO ITEM
ITEM 22 | MATERIAL OU SERVIÇO | UNIDADE | QUANT. | PREÇO ESTIMADO | MENOR PREÇO | FONTE DE PESQUISA | PREÇOS | DESCARTE
| Conexão hidráulica, material: pvc, tipo: bucha redução curta, tipo fixação: soldável, aplicação: instalações prediais água frita, bitola: 32mm x 25mm | unidade | 10 | 0.63 | 0.36 | MAGAZINE LUIZA | 0.49 | 0.49
[6 empty] | TELHANORTE | 0.79 | 0.79
[6 empty] | BREITHAUPT | 0.69 | 0.69
[6 empty] | FERREIRA COSTA | 0.36 | 0.36
[6 empty] | TAQI | 0.83 | 0.83
DESVIO PADRÃO | QUANTIDADE DE PREÇOS COLETADOS | COEF. | MÉDIA | MÉDIA APÓS DESCARTE | MEDIANA | MENOR PREÇO UNITÁRIO COLETADO PARA O ITEM
0.20105 | 5 | 31.91% | 0.63 | 0.63 | 0.69 | FERREIRA COSTA | 0.36
[6 empty] | VALOR UNITÁRIO ESTIMADO | 0.63
[6 empty] | VALOR TOTAL | 6.3
DESVIO: desvio padrão dos preços pesquisados, calculados por meio da função DESVPAD do editor de planilhas.
COEF.: relação entre o DESVIO e a MÉDIA, expresso em valor percentual.
MÉDIA: média aritmética dos preços pesquisados.
DESCARTE: coluna que exibe os preços considerados, quando COEF. é maior que 25%. São descartados os preços fora do intervalo entre o menor preço e a soma [MÉDIA + DESVIO].
MÉDIA APÓS DESCARTE: média aritmética dos preços dentro do intervalo acima descrito.
MEDIANA: valor estatístico que separa a metade maior da metade menor da amostra, calculado pela função MED do editor de planilhas.
VALOR UNITÁRIO: quando COEF. for menor ou igual a 25%, o valor unitário estimado será a MÉDIA dos preços pesquisados; quando COEF. for maior que 25%, o valor unitário será o menor valor dentre a MÉDIA APÓS DESCARTE e a MEDIANA.

## Item23
ESTIMATIVA DO ITEM
ITEM 23 | MATERIAL OU SERVIÇO | UNIDADE | QUANT. | PREÇO ESTIMADO | MENOR PREÇO | FONTE DE PESQUISA | PREÇOS | DESCARTE
| Conexão hidráulica, material: pvc, tipo: cap, tipo fixação: soldável, aplicação instalações prediais água fria, normas técnicas; nbr 5648, bitola: 20 mm | unidade | 10 | 1.21 | 0.85 | BALAROTI | 1.59 | N/A
[6 empty] | BREITHAUPT | 0.85 | N/A
[6 empty] | CASA SHOW | 1.29 | N/A
[6 empty] | FERREIRA COSTA | 1.05 | N/A
[6 empty] | PEDRÃO PVC | 1.29 | N/A
DESVIO PADRÃO | QUANTIDADE DE PREÇOS COLETADOS | COEF. | MÉDIA | MÉDIA APÓS DESCARTE | MEDIANA | MENOR PREÇO UNITÁRIO COLETADO PARA O ITEM
0.27943 | 5 | 23.09% | 1.21 | N/A | 1.29 | BREITHAUPT | 0.85
[6 empty] | VALOR UNITÁRIO ESTIMADO | 1.21
[6 empty] | VALOR TOTAL | 12.1
DESVIO: desvio padrão dos preços pesquisados, calculados por meio da função DESVPAD do editor de planilhas.
COEF.: relação entre o DESVIO e a MÉDIA, expresso em valor percentual.
MÉDIA: média aritmética dos preços pesquisados.
DESCARTE: coluna que exibe os preços considerados, quando COEF. é maior que 25%. São descartados os preços fora do intervalo entre o menor preço e a soma [MÉDIA + DESVIO].
MÉDIA APÓS DESCARTE: média aritmética dos preços dentro do intervalo acima descrito.
MEDIANA: valor estatístico que separa a metade maior da metade menor da amostra, calculado pela função MED do editor de planilhas.
VALOR UNITÁRIO: quando COEF. for menor ou igual a 25%, o valor unitário estimado será a MÉDIA dos preços pesquisados; quando COEF. for maior que 25%, o valor unitário será o menor valor dentre a MÉDIA APÓS DESCARTE e a MEDIANA.

## Item24
ESTIMATIVA DO ITEM
ITEM 24 | MATERIAL OU SERVIÇO | UNIDADE | QUANT. | PREÇO ESTIMADO | MENOR PREÇO | FONTE DE PESQUISA | PREÇOS | DESCARTE
| Conexão hidráulica, material: pvc, tipo: cap, tipo fixação: soldável, aplicação instalações prediais água fria, normas técnicas; nbr 5648, bitola: 25 mm | unidade | 10 | 0.86 | 0.57 | BALAROTI | 1.59 | Descartado
[6 empty] | BREITHAUPT | 0.99 | 0.99
[6 empty] | COPAFER | 0.74 | 0.74
[6 empty] | FERREIRA COSTA | 0.57 | 0.57
[6 empty] | PEDRÃO PVC | 1.13 | 1.13
DESVIO PADRÃO | QUANTIDADE DE PREÇOS COLETADOS | COEF. | MÉDIA | MÉDIA APÓS DESCARTE | MEDIANA | MENOR PREÇO UNITÁRIO COLETADO PARA O ITEM
0.39291 | 5 | 39.29% | 1 | 0.86 | 0.99 | FERREIRA COSTA | 0.57
[6 empty] | VALOR UNITÁRIO ESTIMADO | 0.86
[6 empty] | VALOR TOTAL | 8.6
DESVIO: desvio padrão dos preços pesquisados, calculados por meio da função DESVPAD do editor de planilhas.
COEF.: relação entre o DESVIO e a MÉDIA, expresso em valor percentual.
MÉDIA: média aritmética dos preços pesquisados.
DESCARTE: coluna que exibe os preços considerados, quando COEF. é maior que 25%. São descartados os preços fora do intervalo entre o menor preço e a soma [MÉDIA + DESVIO].
MÉDIA APÓS DESCARTE: média aritmética dos preços dentro do intervalo acima descrito.
MEDIANA: valor estatístico que separa a metade maior da metade menor da amostra, calculado pela função MED do editor de planilhas.
VALOR UNITÁRIO: quando COEF. for menor ou igual a 25%, o valor unitário estimado será a MÉDIA dos preços pesquisados; quando COEF. for maior que 25%, o valor unitário será o menor valor dentre a MÉDIA APÓS DESCARTE e a MEDIANA.

## Item25
ESTIMATIVA DO ITEM
ITEM 25 | MATERIAL OU SERVIÇO | UNIDADE | QUANT. | PREÇO ESTIMADO | MENOR PREÇO | FONTE DE PESQUISA | PREÇOS | DESCARTE
| Conexão hidráulica, material: pvc, tipo: cap, tipo fixação: soldável, aplicação instalações prediais água fria, normas técnicas; nbr 5648, bitola: 32 mm | unidade | 10 | 1.52 | 1.39 | BALAROTI | 2.47 | Descartado
[6 empty] | BREITHAUPT | 1.39 | 1.39
[6 empty] | FERREIRA COSTA | 1.51 | 1.51
[6 empty] | MAGAZINE LUIZA | 2.5 | Descartado
[6 empty] | PEDRÃO PVC | 1.67 | 1.67
DESVIO PADRÃO | QUANTIDADE DE PREÇOS COLETADOS | COEF. | MÉDIA | MÉDIA APÓS DESCARTE | MEDIANA | MENOR PREÇO UNITÁRIO COLETADO PARA O ITEM
0.53612 | 5 | 28.07% | 1.91 | 1.52 | 1.67 | BREITHAUPT | 1.39
[6 empty] | VALOR UNITÁRIO ESTIMADO | 1.52
[6 empty] | VALOR TOTAL | 15.2
DESVIO: desvio padrão dos preços pesquisados, calculados por meio da função DESVPAD do editor de planilhas.
COEF.: relação entre o DESVIO e a MÉDIA, expresso em valor percentual.
MÉDIA: média aritmética dos preços pesquisados.
DESCARTE: coluna que exibe os preços considerados, quando COEF. é maior que 25%. São descartados os preços fora do intervalo entre o menor preço e a soma [MÉDIA + DESVIO].
MÉDIA APÓS DESCARTE: média aritmética dos preços dentro do intervalo acima descrito.
MEDIANA: valor estatístico que separa a metade maior da metade menor da amostra, calculado pela função MED do editor de planilhas.
VALOR UNITÁRIO: quando COEF. for menor ou igual a 25%, o valor unitário estimado será a MÉDIA dos preços pesquisados; quando COEF. for maior que 25%, o valor unitário será o menor valor dentre a MÉDIA APÓS DESCARTE e a MEDIANA.

## Item26
ESTIMATIVA DO ITEM
ITEM 26 | MATERIAL OU SERVIÇO | UNIDADE | QUANT. | PREÇO ESTIMADO | MENOR PREÇO | FONTE DE PESQUISA | PREÇOS | DESCARTE
| Conexão hidráulica, material: pvc, tipo: cap, tipo fixação: soldável, aplicação instalações prediais água fria, normas técnicas; nbr 5648, bitola: 40 mm | unidade | 10 | 2.75 | 1.8 | BREITHAUPT | 2.69 | 2.69
[6 empty] | CASA SHOW | 4.13 | Descartado
[6 empty] | FERREIRA COSTA | 2.92 | 2.92
[6 empty] | SHOPTIME | 1.8 | 1.8
[6 empty] | TELHANORTE | 3.59 | 3.59
DESVIO PADRÃO | QUANTIDADE DE PREÇOS COLETADOS | COEF. | MÉDIA | MÉDIA APÓS DESCARTE | MEDIANA | MENOR PREÇO UNITÁRIO COLETADO PARA O ITEM
0.8894 | 5 | 29.35% | 3.03 | 2.75 | 2.92 | SHOPTIME | 1.8
[6 empty] | VALOR UNITÁRIO ESTIMADO | 2.75
[6 empty] | VALOR TOTAL | 27.5
DESVIO: desvio padrão dos preços pesquisados, calculados por meio da função DESVPAD do editor de planilhas.
COEF.: relação entre o DESVIO e a MÉDIA, expresso em valor percentual.
MÉDIA: média aritmética dos preços pesquisados.
DESCARTE: coluna que exibe os preços considerados, quando COEF. é maior que 25%. São descartados os preços fora do intervalo entre o menor preço e a soma [MÉDIA + DESVIO].
MÉDIA APÓS DESCARTE: média aritmética dos preços dentro do intervalo acima descrito.
MEDIANA: valor estatístico que separa a metade maior da metade menor da amostra, calculado pela função MED do editor de planilhas.
VALOR UNITÁRIO: quando COEF. for menor ou igual a 25%, o valor unitário estimado será a MÉDIA dos preços pesquisados; quando COEF. for maior que 25%, o valor unitário será o menor valor dentre a MÉDIA APÓS DESCARTE e a MEDIANA.

## Item27
ESTIMATIVA DO ITEM
ITEM 27 | MATERIAL OU SERVIÇO | UNIDADE | QUANT. | PREÇO ESTIMADO | MENOR PREÇO | FONTE DE PESQUISA | PREÇOS | DESCARTE
| cola adesiva para tubo de pvc soldável, recipiente com 175gr | unidade | 10 | 14.45 | 11.77 | AMERICANAS | 11.77 | N/A
[6 empty] | TAQI | 13.86 | N/A
[6 empty] | TELHANORTE | 15.9 | N/A
[6 empty] | C&C | 15.9 | N/A
[6 empty] | CONFIAGRO | 15 | N/A
[6 empty] | COPAFER | 15.1 | N/A
[6 empty] | FERREIRA COSTA | 14 | N/A
[6 empty] | LEROY MERLIN | 14.99 | N/A
[6 empty] | PEDRÃO PVC | 14.77 | N/A
[6 empty] | SB LAR | 13.21 | N/A
DESVIO PADRÃO | QUANTIDADE DE PREÇOS COLETADOS | COEF. | MÉDIA | MÉDIA APÓS DESCARTE | MEDIANA | MENOR PREÇO UNITÁRIO COLETADO PARA O ITEM
1.2734 | 10 | 8.813% | 14.45 | N/A | 14.88 | AMERICANAS | 11.77
[6 empty] | VALOR UNITÁRIO ESTIMADO | 14.45
[6 empty] | VALOR TOTAL | 144.5
DESVIO: desvio padrão dos preços pesquisados, calculados por meio da função DESVPAD do editor de planilhas.
COEF.: relação entre o DESVIO e a MÉDIA, expresso em valor percentual.
MÉDIA: média aritmética dos preços pesquisados.
DESCARTE: coluna que exibe os preços considerados, quando COEF. é maior que 25%. São descartados os preços fora do intervalo entre o menor preço e a soma [MÉDIA + DESVIO].
MÉDIA APÓS DESCARTE: média aritmética dos preços dentro do intervalo acima descrito.
MEDIANA: valor estatístico que separa a metade maior da metade menor da amostra, calculado pela função MED do editor de planilhas.
VALOR UNITÁRIO: quando COEF. for menor ou igual a 25%, o valor unitário estimado será a MÉDIA dos preços pesquisados; quando COEF. for maior que 25%, o valor unitário será o menor valor dentre a MÉDIA APÓS DESCARTE e a MEDIANA.

## Item28
ESTIMATIVA DO ITEM
ITEM 28 | MATERIAL OU SERVIÇO | UNIDADE | QUANT. | PREÇO ESTIMADO | MENOR PREÇO | FONTE DE PESQUISA | PREÇOS | DESCARTE
| Conexão hidráulica, material: pvc, tipo: curva 90°C, tipo fixação: soldável, aplicação: instalações prediais para água fria, bitola: 1" | unidade | 10 | 2.03 | 1.6 | COPAFER | 2.31 | 2.31
[6 empty] | FERREIRA COSTA | 1.6 | 1.6
[6 empty] | LOJA TUDO | 4.73 | Descartado
[6 empty] | TELHANORTE | 2.19 | 2.19
DESVIO PADRÃO | QUANTIDADE DE PREÇOS COLETADOS | COEF. | MÉDIA | MÉDIA APÓS DESCARTE | MEDIANA | MENOR PREÇO UNITÁRIO COLETADO PARA O ITEM
1.3836 | 4 | 51.05% | 2.71 | 2.03 | 2.25 | FERREIRA COSTA | 1.6
[6 empty] | VALOR UNITÁRIO ESTIMADO | 2.03
[6 empty] | VALOR TOTAL | 20.3
DESVIO: desvio padrão dos preços pesquisados, calculados por meio da função DESVPAD do editor de planilhas.
COEF.: relação entre o DESVIO e a MÉDIA, expresso em valor percentual.
MÉDIA: média aritmética dos preços pesquisados.
DESCARTE: coluna que exibe os preços considerados, quando COEF. é maior que 25%. São descartados os preços fora do intervalo entre o menor preço e a soma [MÉDIA + DESVIO].
MÉDIA APÓS DESCARTE: média aritmética dos preços dentro do intervalo acima descrito.
MEDIANA: valor estatístico que separa a metade maior da metade menor da amostra, calculado pela função MED do editor de planilhas.
VALOR UNITÁRIO: quando COEF. for menor ou igual a 25%, o valor unitário estimado será a MÉDIA dos preços pesquisados; quando COEF. for maior que 25%, o valor unitário será o menor valor dentre a MÉDIA APÓS DESCARTE e a MEDIANA.

## Item29
ESTIMATIVA DO ITEM
ITEM 29 | MATERIAL OU SERVIÇO | UNIDADE | QUANT. | PREÇO ESTIMADO | MENOR PREÇO | FONTE DE PESQUISA | PREÇOS | DESCARTE
| Conexão hidráulica, material: pvc, tipo: curva 90°C, tipo fixação: soldável, aplicação: instalações prediais para água fria, bitola:1/2" | unidade | 50 | 3.45 | 3.1 | COPAFER | 4.07 | N/A
[6 empty] | FERREIRA COSTA | 3.1 | N/A
[6 empty] | MAGAZINE LUIZA | 3.19 | N/A
DESVIO PADRÃO | QUANTIDADE DE PREÇOS COLETADOS | COEF. | MÉDIA | MÉDIA APÓS DESCARTE | MEDIANA | MENOR PREÇO UNITÁRIO COLETADO PARA O ITEM
0.53594 | 3 | 15.53% | 3.45 | N/A | 3.19 | FERREIRA COSTA | 3.1
[6 empty] | VALOR UNITÁRIO ESTIMADO | 3.45
[6 empty] | VALOR TOTAL | 172.5
DESVIO: desvio padrão dos preços pesquisados, calculados por meio da função DESVPAD do editor de planilhas.
COEF.: relação entre o DESVIO e a MÉDIA, expresso em valor percentual.
MÉDIA: média aritmética dos preços pesquisados.
DESCARTE: coluna que exibe os preços considerados, quando COEF. é maior que 25%. São descartados os preços fora do intervalo entre o menor preço e a soma [MÉDIA + DESVIO].
MÉDIA APÓS DESCARTE: média aritmética dos preços dentro do intervalo acima descrito.
MEDIANA: valor estatístico que separa a metade maior da metade menor da amostra, calculado pela função MED do editor de planilhas.
VALOR UNITÁRIO: quando COEF. for menor ou igual a 25%, o valor unitário estimado será a MÉDIA dos preços pesquisados; quando COEF. for maior que 25%, o valor unitário será o menor valor dentre a MÉDIA APÓS DESCARTE e a MEDIANA.

## Item30
ESTIMATIVA DO ITEM
ITEM 30 | MATERIAL OU SERVIÇO | UNIDADE | QUANT. | PREÇO ESTIMADO | MENOR PREÇO | FONTE DE PESQUISA | PREÇOS | DESCARTE
| Conexão hidráulica, material: pvc, tipo: curva 90°C, tipo fixação: roscável, aplicação: instalações prediais para água fria, bitola: 2" | unidade | 10 | 45.29 | 37.91 | COPAFER | 44.35 | N/A
[6 empty] | FERREIRA COSTA | 53 | N/A
[6 empty] | LEROY MERLIN | 45.9 | N/A
[6 empty] | MERC | 37.91 | N/A
DESVIO PADRÃO | QUANTIDADE DE PREÇOS COLETADOS | COEF. | MÉDIA | MÉDIA APÓS DESCARTE | MEDIANA | MENOR PREÇO UNITÁRIO COLETADO PARA O ITEM
6.1958 | 4 | 13.68% | 45.29 | N/A | 45.13 | MERC | 37.91
[6 empty] | VALOR UNITÁRIO ESTIMADO | 45.29
[6 empty] | VALOR TOTAL | 452.9
DESVIO: desvio padrão dos preços pesquisados, calculados por meio da função DESVPAD do editor de planilhas.
COEF.: relação entre o DESVIO e a MÉDIA, expresso em valor percentual.
MÉDIA: média aritmética dos preços pesquisados.
DESCARTE: coluna que exibe os preços considerados, quando COEF. é maior que 25%. São descartados os preços fora do intervalo entre o menor preço e a soma [MÉDIA + DESVIO].
MÉDIA APÓS DESCARTE: média aritmética dos preços dentro do intervalo acima descrito.
MEDIANA: valor estatístico que separa a metade maior da metade menor da amostra, calculado pela função MED do editor de planilhas.
VALOR UNITÁRIO: quando COEF. for menor ou igual a 25%, o valor unitário estimado será a MÉDIA dos preços pesquisados; quando COEF. for maior que 25%, o valor unitário será o menor valor dentre a MÉDIA APÓS DESCARTE e a MEDIANA.

## Item31
ESTIMATIVA DO ITEM
ITEM 31 | MATERIAL OU SERVIÇO | UNIDADE | QUANT. | PREÇO ESTIMADO | MENOR PREÇO | FONTE DE PESQUISA | PREÇOS | DESCARTE
| Conexão hidráulica, material: pvc, tipo: curva 90°C, tipo fixação: soldável, aplicação: instalações prediais para água fria, bitola:3/4" | unidade | 50 | 2.35 | 1.84 | C&C | 2.99 | N/A
[6 empty] | FERREIRA COSTA | 1.84 | N/A
[6 empty] | LEROY MERLIN | 2.39 | N/A
[6 empty] | TELHANORTE | 2.19 | N/A
DESVIO PADRÃO | QUANTIDADE DE PREÇOS COLETADOS | COEF. | MÉDIA | MÉDIA APÓS DESCARTE | MEDIANA | MENOR PREÇO UNITÁRIO COLETADO PARA O ITEM
0.48197 | 4 | 20.51% | 2.35 | N/A | 2.29 | FERREIRA COSTA | 1.84
[6 empty] | VALOR UNITÁRIO ESTIMADO | 2.35
[6 empty] | VALOR TOTAL | 117.5
DESVIO: desvio padrão dos preços pesquisados, calculados por meio da função DESVPAD do editor de planilhas.
COEF.: relação entre o DESVIO e a MÉDIA, expresso em valor percentual.
MÉDIA: média aritmética dos preços pesquisados.
DESCARTE: coluna que exibe os preços considerados, quando COEF. é maior que 25%. São descartados os preços fora do intervalo entre o menor preço e a soma [MÉDIA + DESVIO].
MÉDIA APÓS DESCARTE: média aritmética dos preços dentro do intervalo acima descrito.
MEDIANA: valor estatístico que separa a metade maior da metade menor da amostra, calculado pela função MED do editor de planilhas.
VALOR UNITÁRIO: quando COEF. for menor ou igual a 25%, o valor unitário estimado será a MÉDIA dos preços pesquisados; quando COEF. for maior que 25%, o valor unitário será o menor valor dentre a MÉDIA APÓS DESCARTE e a MEDIANA.

## Item32
ESTIMATIVA DO ITEM
ITEM 32 | MATERIAL OU SERVIÇO | UNIDADE | QUANT. | PREÇO ESTIMADO | MENOR PREÇO | FONTE DE PESQUISA | PREÇOS | DESCARTE
| Conexão hidráulica, material: pvc, tipo: curva 90°curta,tipo de fixação: soldável, aplicação: instalações sanitárias, bitola: 40 mm | unidade | 10 | 2.9 | 1.85 | BREITHAUPT | 3.19 | 3.19
[6 empty] | COPAFER | 3.64 | 3.64
[6 empty] | FERREIRA COSTA | 1.85 | 1.85
[6 empty] | MAGAZINE LUIZA | 2.9 | 2.9
DESVIO PADRÃO | QUANTIDADE DE PREÇOS COLETADOS | COEF. | MÉDIA | MÉDIA APÓS DESCARTE | MEDIANA | MENOR PREÇO UNITÁRIO COLETADO PARA O ITEM
0.76029 | 4 | 26.22% | 2.9 | 2.9 | 3.05 | FERREIRA COSTA | 1.85
[6 empty] | VALOR UNITÁRIO ESTIMADO | 2.9
[6 empty] | VALOR TOTAL | 29
DESVIO: desvio padrão dos preços pesquisados, calculados por meio da função DESVPAD do editor de planilhas.
COEF.: relação entre o DESVIO e a MÉDIA, expresso em valor percentual.
MÉDIA: média aritmética dos preços pesquisados.
DESCARTE: coluna que exibe os preços considerados, quando COEF. é maior que 25%. São descartados os preços fora do intervalo entre o menor preço e a soma [MÉDIA + DESVIO].
MÉDIA APÓS DESCARTE: média aritmética dos preços dentro do intervalo acima descrito.
MEDIANA: valor estatístico que separa a metade maior da metade menor da amostra, calculado pela função MED do editor de planilhas.
VALOR UNITÁRIO: quando COEF. for menor ou igual a 25%, o valor unitário estimado será a MÉDIA dos preços pesquisados; quando COEF. for maior que 25%, o valor unitário será o menor valor dentre a MÉDIA APÓS DESCARTE e a MEDIANA.

## Item33
ESTIMATIVA DO ITEM
ITEM 33 | MATERIAL OU SERVIÇO | UNIDADE | QUANT. | PREÇO ESTIMADO | MENOR PREÇO | FONTE DE PESQUISA | PREÇOS | DESCARTE
| Conexão hidráulica, material: pvc, tipo: curva 90°curta,tipo de fixação: soldável, aplicação: instalações sanitárias, bitola: 50mm | unidade | 10 | 8.51 | 6.73 | BALAROTI | 10.89 | N/A
[6 empty] | COPAFER | 9.51 | N/A
[6 empty] | MAGAZINE LUIZA | 6.9 | N/A
[6 empty] | PEDRÃO PVC | 6.73 | N/A
[6 empty] | TELHANORTE | 8.5 | N/A
DESVIO PADRÃO | QUANTIDADE DE PREÇOS COLETADOS | COEF. | MÉDIA | MÉDIA APÓS DESCARTE | MEDIANA | MENOR PREÇO UNITÁRIO COLETADO PARA O ITEM
1.7624 | 5 | 20.71% | 8.51 | N/A | 8.5 | PEDRÃO PVC | 6.73
[6 empty] | VALOR UNITÁRIO ESTIMADO | 8.51
[6 empty] | VALOR TOTAL | 85.1
DESVIO: desvio padrão dos preços pesquisados, calculados por meio da função DESVPAD do editor de planilhas.
COEF.: relação entre o DESVIO e a MÉDIA, expresso em valor percentual.
MÉDIA: média aritmética dos preços pesquisados.
DESCARTE: coluna que exibe os preços considerados, quando COEF. é maior que 25%. São descartados os preços fora do intervalo entre o menor preço e a soma [MÉDIA + DESVIO].
MÉDIA APÓS DESCARTE: média aritmética dos preços dentro do intervalo acima descrito.
MEDIANA: valor estatístico que separa a metade maior da metade menor da amostra, calculado pela função MED do editor de planilhas.
VALOR UNITÁRIO: quando COEF. for menor ou igual a 25%, o valor unitário estimado será a MÉDIA dos preços pesquisados; quando COEF. for maior que 25%, o valor unitário será o menor valor dentre a MÉDIA APÓS DESCARTE e a MEDIANA.

## Item34
ESTIMATIVA DO ITEM
ITEM 34 | MATERIAL OU SERVIÇO | UNIDADE | QUANT. | PREÇO ESTIMADO | MENOR PREÇO | FONTE DE PESQUISA | PREÇOS | DESCARTE
| Conexão hidráulica, material: pvc, tipo: curva 90°curta,tipo de fixação: soldável, aplicação: instalações sanitárias, bitola: 75mm | unidade | 10 | 16.6 | 12.4 | BREITHAUPT | 12.4 | N/A
[6 empty] | COPAFER | 20.58 | N/A
[6 empty] | MAGAZINE LUIZA | 16.9 | N/A
[6 empty] | PEDRÃO PVC | 16.51 | N/A
DESVIO PADRÃO | QUANTIDADE DE PREÇOS COLETADOS | COEF. | MÉDIA | MÉDIA APÓS DESCARTE | MEDIANA | MENOR PREÇO UNITÁRIO COLETADO PARA O ITEM
3.3456 | 4 | 20.15% | 16.6 | N/A | 16.71 | BREITHAUPT | 12.4
[6 empty] | VALOR UNITÁRIO ESTIMADO | 16.6
[6 empty] | VALOR TOTAL | 166
DESVIO: desvio padrão dos preços pesquisados, calculados por meio da função DESVPAD do editor de planilhas.
COEF.: relação entre o DESVIO e a MÉDIA, expresso em valor percentual.
MÉDIA: média aritmética dos preços pesquisados.
DESCARTE: coluna que exibe os preços considerados, quando COEF. é maior que 25%. São descartados os preços fora do intervalo entre o menor preço e a soma [MÉDIA + DESVIO].
MÉDIA APÓS DESCARTE: média aritmética dos preços dentro do intervalo acima descrito.
MEDIANA: valor estatístico que separa a metade maior da metade menor da amostra, calculado pela função MED do editor de planilhas.
VALOR UNITÁRIO: quando COEF. for menor ou igual a 25%, o valor unitário estimado será a MÉDIA dos preços pesquisados; quando COEF. for maior que 25%, o valor unitário será o menor valor dentre a MÉDIA APÓS DESCARTE e a MEDIANA.

## Item35
ESTIMATIVA DO ITEM
ITEM 35 | MATERIAL OU SERVIÇO | UNIDADE | QUANT. | PREÇO ESTIMADO | MENOR PREÇO | FONTE DE PESQUISA | PREÇOS | DESCARTE
| filtro com carvão ativado, impregnado com prata, para bebedouro de pressão elétrico ibbl bag 40 | unidade | 15 | 27.59 | 21.37 | ACQUA LEVE | 59.9 | Descartado
[6 empty] | MAGAZINE LUIZA | 21.37 | 21.37
[6 empty] | MAKFREEZER | 40 | 40
[6 empty] | WEBCONTINENTAL | 21.41 | 21.41
DESVIO PADRÃO | QUANTIDADE DE PREÇOS COLETADOS | COEF. | MÉDIA | MÉDIA APÓS DESCARTE | MEDIANA | MENOR PREÇO UNITÁRIO COLETADO PARA O ITEM
18.3819 | 4 | 51.53% | 35.67 | 27.59 | 30.71 | MAGAZINE LUIZA | 21.37
[6 empty] | VALOR UNITÁRIO ESTIMADO | 27.59
[6 empty] | VALOR TOTAL | 413.85
DESVIO: desvio padrão dos preços pesquisados, calculados por meio da função DESVPAD do editor de planilhas.
COEF.: relação entre o DESVIO e a MÉDIA, expresso em valor percentual.
MÉDIA: média aritmética dos preços pesquisados.
DESCARTE: coluna que exibe os preços considerados, quando COEF. é maior que 25%. São descartados os preços fora do intervalo entre o menor preço e a soma [MÉDIA + DESVIO].
MÉDIA APÓS DESCARTE: média aritmética dos preços dentro do intervalo acima descrito.
MEDIANA: valor estatístico que separa a metade maior da metade menor da amostra, calculado pela função MED do editor de planilhas.
VALOR UNITÁRIO: quando COEF. for menor ou igual a 25%, o valor unitário estimado será a MÉDIA dos preços pesquisados; quando COEF. for maior que 25%, o valor unitário será o menor valor dentre a MÉDIA APÓS DESCARTE e a MEDIANA.

## Item36
ESTIMATIVA DO ITEM
ITEM 36 | MATERIAL OU SERVIÇO | UNIDADE | QUANT. | PREÇO ESTIMADO | MENOR PREÇO | FONTE DE PESQUISA | PREÇOS | DESCARTE
| fita veda rosca 12mmx25m | unidade | 20 | 2.46 | 1.5543 | AMERICANAS | 5.62 | Descartado
[6 empty] | BREITHAUPT | 4.59 | Descartado
[6 empty] | MAGAZINE LUIZA | 1.5543 | 1.5543
[6 empty] | COFERMETA | 2.57 | 2.57
[6 empty] | FERREIRA COSTA | 3.6 | 3.6
[6 empty] | LF MÁQUINAS E FERRAMENTAS | 2.29 | 2.29
[6 empty] | TAMOYO | 3.1 | 3.1
[6 empty] | YABEX | 1.63 | 1.63
DESVIO PADRÃO | QUANTIDADE DE PREÇOS COLETADOS | COEF. | MÉDIA | MÉDIA APÓS DESCARTE | MEDIANA | MENOR PREÇO UNITÁRIO COLETADO PARA O ITEM
1.4295 | 8 | 45.82% | 3.12 | 2.46 | 2.84 | MAGAZINE LUIZA | 1.5543
[6 empty] | VALOR UNITÁRIO ESTIMADO | 2.46
[6 empty] | VALOR TOTAL | 49.2
DESVIO: desvio padrão dos preços pesquisados, calculados por meio da função DESVPAD do editor de planilhas.
COEF.: relação entre o DESVIO e a MÉDIA, expresso em valor percentual.
MÉDIA: média aritmética dos preços pesquisados.
DESCARTE: coluna que exibe os preços considerados, quando COEF. é maior que 25%. São descartados os preços fora do intervalo entre o menor preço e a soma [MÉDIA + DESVIO].
MÉDIA APÓS DESCARTE: média aritmética dos preços dentro do intervalo acima descrito.
MEDIANA: valor estatístico que separa a metade maior da metade menor da amostra, calculado pela função MED do editor de planilhas.
VALOR UNITÁRIO: quando COEF. for menor ou igual a 25%, o valor unitário estimado será a MÉDIA dos preços pesquisados; quando COEF. for maior que 25%, o valor unitário será o menor valor dentre a MÉDIA APÓS DESCARTE e a MEDIANA.

## Item37
ESTIMATIVA DO ITEM
ITEM 37 | MATERIAL OU SERVIÇO | UNIDADE | QUANT. | PREÇO ESTIMADO | MENOR PREÇO | FONTE DE PESQUISA | PREÇOS | DESCARTE
| Conexão hidráulica, material: pvc, tipo: joelho 90°curta,tipo de fixação: soldável e roscável, bitola do lado roscável: 3.4 “, bitola do lado soldável: 3.4”, com bucha de latão | unidade | 20 | 4.15 | 3.39 | CASA SHOW | 6.59 | Descartado
[6 empty] | FERREIRA COSTA | 4.9 | 4.9
[6 empty] | LEROY MERLIN | 3.39 | 3.39
DESVIO PADRÃO | QUANTIDADE DE PREÇOS COLETADOS | COEF. | MÉDIA | MÉDIA APÓS DESCARTE | MEDIANA | MENOR PREÇO UNITÁRIO COLETADO PARA O ITEM
1.6008 | 3 | 32.28% | 4.96 | 4.15 | 4.9 | LEROY MERLIN | 3.39
[6 empty] | VALOR UNITÁRIO ESTIMADO | 4.15
[6 empty] | VALOR TOTAL | 83
DESVIO: desvio padrão dos preços pesquisados, calculados por meio da função DESVPAD do editor de planilhas.
COEF.: relação entre o DESVIO e a MÉDIA, expresso em valor percentual.
MÉDIA: média aritmética dos preços pesquisados.
DESCARTE: coluna que exibe os preços considerados, quando COEF. é maior que 25%. São descartados os preços fora do intervalo entre o menor preço e a soma [MÉDIA + DESVIO].
MÉDIA APÓS DESCARTE: média aritmética dos preços dentro do intervalo acima descrito.
MEDIANA: valor estatístico que separa a metade maior da metade menor da amostra, calculado pela função MED do editor de planilhas.
VALOR UNITÁRIO: quando COEF. for menor ou igual a 25%, o valor unitário estimado será a MÉDIA dos preços pesquisados; quando COEF. for maior que 25%, o valor unitário será o menor valor dentre a MÉDIA APÓS DESCARTE e a MEDIANA.

## Item38
ESTIMATIVA DO ITEM
ITEM 38 | MATERIAL OU SERVIÇO | UNIDADE | QUANT. | PREÇO ESTIMADO | MENOR PREÇO | FONTE DE PESQUISA | PREÇOS | DESCARTE
| joelho redução 90 °C pvc com rosca para água fria predial 3/4"x1/2" | unidade | 20 | 4.35 | 2 | BREITHAUPT | 3.19 | 3.19
[6 empty] | FERREIRA COSTA | 2 | 2
[6 empty] | INDUPROPIL | 5.54 | 5.54
[6 empty] | PEDRÃO PVC | 5.52 | 5.52
[6 empty] | TELHANORTE | 5.5 | 5.5
DESVIO PADRÃO | QUANTIDADE DE PREÇOS COLETADOS | COEF. | MÉDIA | MÉDIA APÓS DESCARTE | MEDIANA | MENOR PREÇO UNITÁRIO COLETADO PARA O ITEM
1.6565 | 5 | 38.08% | 4.35 | 4.35 | 5.5 | FERREIRA COSTA | 2
[6 empty] | VALOR UNITÁRIO ESTIMADO | 4.35
[6 empty] | VALOR TOTAL | 87
DESVIO: desvio padrão dos preços pesquisados, calculados por meio da função DESVPAD do editor de planilhas.
COEF.: relação entre o DESVIO e a MÉDIA, expresso em valor percentual.
MÉDIA: média aritmética dos preços pesquisados.
DESCARTE: coluna que exibe os preços considerados, quando COEF. é maior que 25%. São descartados os preços fora do intervalo entre o menor preço e a soma [MÉDIA + DESVIO].
MÉDIA APÓS DESCARTE: média aritmética dos preços dentro do intervalo acima descrito.
MEDIANA: valor estatístico que separa a metade maior da metade menor da amostra, calculado pela função MED do editor de planilhas.
VALOR UNITÁRIO: quando COEF. for menor ou igual a 25%, o valor unitário estimado será a MÉDIA dos preços pesquisados; quando COEF. for maior que 25%, o valor unitário será o menor valor dentre a MÉDIA APÓS DESCARTE e a MEDIANA.

## Item39
ESTIMATIVA DO ITEM
ITEM 39 | MATERIAL OU SERVIÇO | UNIDADE | QUANT. | PREÇO ESTIMADO | MENOR PREÇO | FONTE DE PESQUISA | PREÇOS | DESCARTE
| joelho redução 90 °C pvc soldável com bucha de latão 32mm x 3/4" | unidade | 20 | 14.56 | 12.07 | AMERICANAS | 12.98 | N/A
[6 empty] | BALAROTI | 15.98 | N/A
[6 empty] | FERREIRA COSTA | 17.2 | N/A
[6 empty] | MAGAZINE LUIZA | 12.07 | N/A
DESVIO PADRÃO | QUANTIDADE DE PREÇOS COLETADOS | COEF. | MÉDIA | MÉDIA APÓS DESCARTE | MEDIANA | MENOR PREÇO UNITÁRIO COLETADO PARA O ITEM
2.4278 | 4 | 16.67% | 14.56 | N/A | 14.48 | MAGAZINE LUIZA | 12.07
[6 empty] | VALOR UNITÁRIO ESTIMADO | 14.56
[6 empty] | VALOR TOTAL | 291.2
DESVIO: desvio padrão dos preços pesquisados, calculados por meio da função DESVPAD do editor de planilhas.
COEF.: relação entre o DESVIO e a MÉDIA, expresso em valor percentual.
MÉDIA: média aritmética dos preços pesquisados.
DESCARTE: coluna que exibe os preços considerados, quando COEF. é maior que 25%. São descartados os preços fora do intervalo entre o menor preço e a soma [MÉDIA + DESVIO].
MÉDIA APÓS DESCARTE: média aritmética dos preços dentro do intervalo acima descrito.
MEDIANA: valor estatístico que separa a metade maior da metade menor da amostra, calculado pela função MED do editor de planilhas.
VALOR UNITÁRIO: quando COEF. for menor ou igual a 25%, o valor unitário estimado será a MÉDIA dos preços pesquisados; quando COEF. for maior que 25%, o valor unitário será o menor valor dentre a MÉDIA APÓS DESCARTE e a MEDIANA.

## Item40
ESTIMATIVA DO ITEM
ITEM 40 | MATERIAL OU SERVIÇO | UNIDADE | QUANT. | PREÇO ESTIMADO | MENOR PREÇO | FONTE DE PESQUISA | PREÇOS | DESCARTE
| lavatório de parede em louça, sem coluna, com as dimensões de largura entre 45 a 50 cm e de profundidade entre 34 a 40cm | unidade | 10 | 64.65 | 41.9 | FERREIRA COSTA | 87.4 | 87.4
[6 empty] | SODIMAC | 41.9 | 41.9
[6 empty] | TELHANORTE | 189.9 | Descartado
DESVIO PADRÃO | QUANTIDADE DE PREÇOS COLETADOS | COEF. | MÉDIA | MÉDIA APÓS DESCARTE | MEDIANA | MENOR PREÇO UNITÁRIO COLETADO PARA O ITEM
75.8073 | 3 | 71.25% | 106.4 | 64.65 | 87.4 | SODIMAC | 41.9
[6 empty] | VALOR UNITÁRIO ESTIMADO | 64.65
[6 empty] | VALOR TOTAL | 646.5
DESVIO: desvio padrão dos preços pesquisados, calculados por meio da função DESVPAD do editor de planilhas.
COEF.: relação entre o DESVIO e a MÉDIA, expresso em valor percentual.
MÉDIA: média aritmética dos preços pesquisados.
DESCARTE: coluna que exibe os preços considerados, quando COEF. é maior que 25%. São descartados os preços fora do intervalo entre o menor preço e a soma [MÉDIA + DESVIO].
MÉDIA APÓS DESCARTE: média aritmética dos preços dentro do intervalo acima descrito.
MEDIANA: valor estatístico que separa a metade maior da metade menor da amostra, calculado pela função MED do editor de planilhas.
VALOR UNITÁRIO: quando COEF. for menor ou igual a 25%, o valor unitário estimado será a MÉDIA dos preços pesquisados; quando COEF. for maior que 25%, o valor unitário será o menor valor dentre a MÉDIA APÓS DESCARTE e a MEDIANA.

## Item41
ESTIMATIVA DO ITEM
ITEM 41 | MATERIAL OU SERVIÇO | UNIDADE | QUANT. | PREÇO ESTIMADO | MENOR PREÇO | FONTE DE PESQUISA | PREÇOS | DESCARTE
| luva pvc com rosca para água fria predial 3/4" | unidade | 100 | 1.92 | 1 | BIOSEMENTES | 1 | 1
[6 empty] | FERREIRA COSTA | 2.7 | 2.7
[6 empty] | LEROY MERLIN | 1.37 | 1.37
[6 empty] | TELHANORTE | 2.59 | 2.59
DESVIO PADRÃO | QUANTIDADE DE PREÇOS COLETADOS | COEF. | MÉDIA | MÉDIA APÓS DESCARTE | MEDIANA | MENOR PREÇO UNITÁRIO COLETADO PARA O ITEM
0.85754 | 4 | 44.66% | 1.92 | 1.92 | 1.98 | BIOSEMENTES | 1
[6 empty] | VALOR UNITÁRIO ESTIMADO | 1.92
[6 empty] | VALOR TOTAL | 192
DESVIO: desvio padrão dos preços pesquisados, calculados por meio da função DESVPAD do editor de planilhas.
COEF.: relação entre o DESVIO e a MÉDIA, expresso em valor percentual.
MÉDIA: média aritmética dos preços pesquisados.
DESCARTE: coluna que exibe os preços considerados, quando COEF. é maior que 25%. São descartados os preços fora do intervalo entre o menor preço e a soma [MÉDIA + DESVIO].
MÉDIA APÓS DESCARTE: média aritmética dos preços dentro do intervalo acima descrito.
MEDIANA: valor estatístico que separa a metade maior da metade menor da amostra, calculado pela função MED do editor de planilhas.
VALOR UNITÁRIO: quando COEF. for menor ou igual a 25%, o valor unitário estimado será a MÉDIA dos preços pesquisados; quando COEF. for maior que 25%, o valor unitário será o menor valor dentre a MÉDIA APÓS DESCARTE e a MEDIANA.

## Item42
ESTIMATIVA DO ITEM
ITEM 42 | MATERIAL OU SERVIÇO | UNIDADE | QUANT. | PREÇO ESTIMADO | MENOR PREÇO | FONTE DE PESQUISA | PREÇOS | DESCARTE
| registro de gaveta diâmetro ¾”. marca deca ou similar técnico. | unidade | 10 | 27.17 | 21.21 | BREITHAUPT | 28.9 | N/A
[6 empty] | COPAFER | 21.42 | N/A
[6 empty] | FERREIRA COSTA | 29.9 | N/A
[6 empty] | JV TUBOS | 25 | N/A
[6 empty] | LOJAS GUAPORÉ | 21.21 | N/A
[6 empty] | MADEIRA MADEIRA | 32.2 | N/A
[6 empty] | NET ELETRICA | 31.59 | N/A
DESVIO PADRÃO | QUANTIDADE DE PREÇOS COLETADOS | COEF. | MÉDIA | MÉDIA APÓS DESCARTE | MEDIANA | MENOR PREÇO UNITÁRIO COLETADO PARA O ITEM
4.6292 | 7 | 17.04% | 27.17 | N/A | 28.9 | LOJAS GUAPORÉ | 21.21
[6 empty] | VALOR UNITÁRIO ESTIMADO | 27.17
[6 empty] | VALOR TOTAL | 271.7
DESVIO: desvio padrão dos preços pesquisados, calculados por meio da função DESVPAD do editor de planilhas.
COEF.: relação entre o DESVIO e a MÉDIA, expresso em valor percentual.
MÉDIA: média aritmética dos preços pesquisados.
DESCARTE: coluna que exibe os preços considerados, quando COEF. é maior que 25%. São descartados os preços fora do intervalo entre o menor preço e a soma [MÉDIA + DESVIO].
MÉDIA APÓS DESCARTE: média aritmética dos preços dentro do intervalo acima descrito.
MEDIANA: valor estatístico que separa a metade maior da metade menor da amostra, calculado pela função MED do editor de planilhas.
VALOR UNITÁRIO: quando COEF. for menor ou igual a 25%, o valor unitário estimado será a MÉDIA dos preços pesquisados; quando COEF. for maior que 25%, o valor unitário será o menor valor dentre a MÉDIA APÓS DESCARTE e a MEDIANA.

## Item43
ESTIMATIVA DO ITEM
ITEM 43 | MATERIAL OU SERVIÇO | UNIDADE | QUANT. | PREÇO ESTIMADO | MENOR PREÇO | FONTE DE PESQUISA | PREÇOS | DESCARTE
| sifão para lavatório, cromado, diâmetro saída: 38 mm, diâmetro entrada: 1x1 ½” | unidade | 10 | 74.75 | 44.87 | CASA DAS TORNEIRAS | 44.87 | 44.87
[6 empty] | CASA SHOW | 90.49 | 90.49
[6 empty] | COPAFER | 151.15 | Descartado
[6 empty] | TELHANORTE | 88.9 | 88.9
DESVIO PADRÃO | QUANTIDADE DE PREÇOS COLETADOS | COEF. | MÉDIA | MÉDIA APÓS DESCARTE | MEDIANA | MENOR PREÇO UNITÁRIO COLETADO PARA O ITEM
43.6582 | 4 | 46.52% | 93.85 | 74.75 | 89.7 | CASA DAS TORNEIRAS | 44.87
[6 empty] | VALOR UNITÁRIO ESTIMADO | 74.75
[6 empty] | VALOR TOTAL | 747.5
DESVIO: desvio padrão dos preços pesquisados, calculados por meio da função DESVPAD do editor de planilhas.
COEF.: relação entre o DESVIO e a MÉDIA, expresso em valor percentual.
MÉDIA: média aritmética dos preços pesquisados.
DESCARTE: coluna que exibe os preços considerados, quando COEF. é maior que 25%. São descartados os preços fora do intervalo entre o menor preço e a soma [MÉDIA + DESVIO].
MÉDIA APÓS DESCARTE: média aritmética dos preços dentro do intervalo acima descrito.
MEDIANA: valor estatístico que separa a metade maior da metade menor da amostra, calculado pela função MED do editor de planilhas.
VALOR UNITÁRIO: quando COEF. for menor ou igual a 25%, o valor unitário estimado será a MÉDIA dos preços pesquisados; quando COEF. for maior que 25%, o valor unitário será o menor valor dentre a MÉDIA APÓS DESCARTE e a MEDIANA.

## Item44
ESTIMATIVA DO ITEM
ITEM 44 | MATERIAL OU SERVIÇO | UNIDADE | QUANT. | PREÇO ESTIMADO | MENOR PREÇO | FONTE DE PESQUISA | PREÇOS | DESCARTE
| te redução pvc com rosca 90 °C para água fria predial 1.1/2" x ¾” | unidade | 10 | 18.64 | 10.4 | FERREIRA COSTA | 10.4 | 10.4
[6 empty] | LEROY MERLIN | 24.9 | 24.9
[6 empty] | PLASTOLANDIA | 17.01 | 17.01
[6 empty] | COPAFER | 22.23 | 22.23
DESVIO PADRÃO | QUANTIDADE DE PREÇOS COLETADOS | COEF. | MÉDIA | MÉDIA APÓS DESCARTE | MEDIANA | MENOR PREÇO UNITÁRIO COLETADO PARA O ITEM
6.3935 | 4 | 34.3% | 18.64 | 18.64 | 19.62 | FERREIRA COSTA | 10.4
[6 empty] | VALOR UNITÁRIO ESTIMADO | 18.64
[6 empty] | VALOR TOTAL | 186.4
DESVIO: desvio padrão dos preços pesquisados, calculados por meio da função DESVPAD do editor de planilhas.
COEF.: relação entre o DESVIO e a MÉDIA, expresso em valor percentual.
MÉDIA: média aritmética dos preços pesquisados.
DESCARTE: coluna que exibe os preços considerados, quando COEF. é maior que 25%. São descartados os preços fora do intervalo entre o menor preço e a soma [MÉDIA + DESVIO].
MÉDIA APÓS DESCARTE: média aritmética dos preços dentro do intervalo acima descrito.
MEDIANA: valor estatístico que separa a metade maior da metade menor da amostra, calculado pela função MED do editor de planilhas.
VALOR UNITÁRIO: quando COEF. for menor ou igual a 25%, o valor unitário estimado será a MÉDIA dos preços pesquisados; quando COEF. for maior que 25%, o valor unitário será o menor valor dentre a MÉDIA APÓS DESCARTE e a MEDIANA.

## Item45
ESTIMATIVA DO ITEM
ITEM 45 | MATERIAL OU SERVIÇO | UNIDADE | QUANT. | PREÇO ESTIMADO | MENOR PREÇO | FONTE DE PESQUISA | PREÇOS | DESCARTE
| te redução pvc com rosca 90 °C para água fria predial 3/4 x 1/2" | unidade | 10 | 2.81 | 2.42 | DIBA 695 | 6.25 | Descartado
[6 empty] | FERREIRA COSTA | 3.2 | 3.2
[6 empty] | GERAÇÃO CENTER | 2.42 | 2.42
DESVIO PADRÃO | QUANTIDADE DE PREÇOS COLETADOS | COEF. | MÉDIA | MÉDIA APÓS DESCARTE | MEDIANA | MENOR PREÇO UNITÁRIO COLETADO PARA O ITEM
2.024 | 3 | 51.11% | 3.96 | 2.81 | 3.2 | GERAÇÃO CENTER | 2.42
[6 empty] | VALOR UNITÁRIO ESTIMADO | 2.81
[6 empty] | VALOR TOTAL | 28.1
DESVIO: desvio padrão dos preços pesquisados, calculados por meio da função DESVPAD do editor de planilhas.
COEF.: relação entre o DESVIO e a MÉDIA, expresso em valor percentual.
MÉDIA: média aritmética dos preços pesquisados.
DESCARTE: coluna que exibe os preços considerados, quando COEF. é maior que 25%. São descartados os preços fora do intervalo entre o menor preço e a soma [MÉDIA + DESVIO].
MÉDIA APÓS DESCARTE: média aritmética dos preços dentro do intervalo acima descrito.
MEDIANA: valor estatístico que separa a metade maior da metade menor da amostra, calculado pela função MED do editor de planilhas.
VALOR UNITÁRIO: quando COEF. for menor ou igual a 25%, o valor unitário estimado será a MÉDIA dos preços pesquisados; quando COEF. for maior que 25%, o valor unitário será o menor valor dentre a MÉDIA APÓS DESCARTE e a MEDIANA.

## Item46
ESTIMATIVA DO ITEM
ITEM 46 | MATERIAL OU SERVIÇO | UNIDADE | QUANT. | PREÇO ESTIMADO | MENOR PREÇO | FONTE DE PESQUISA | PREÇOS | DESCARTE
| Mola Aérea Hidráulica para portas | unidade | 50 | 72.17 | 69.9 | AMERICANAS | 69.9 | 69.9
[6 empty] | LOJA DO MECÂNICO | 74.44 | 74.44
[6 empty] | MADEIRA MADEIRA | 109.9 | Descartado
DESVIO PADRÃO | QUANTIDADE DE PREÇOS COLETADOS | COEF. | MÉDIA | MÉDIA APÓS DESCARTE | MEDIANA | MENOR PREÇO UNITÁRIO COLETADO PARA O ITEM
21.9014 | 3 | 25.84% | 84.75 | 72.17 | 74.44 | AMERICANAS | 69.9
[6 empty] | VALOR UNITÁRIO ESTIMADO | 72.17
[6 empty] | VALOR TOTAL | 3608.5
DESVIO: desvio padrão dos preços pesquisados, calculados por meio da função DESVPAD do editor de planilhas.
COEF.: relação entre o DESVIO e a MÉDIA, expresso em valor percentual.
MÉDIA: média aritmética dos preços pesquisados.
DESCARTE: coluna que exibe os preços considerados, quando COEF. é maior que 25%. São descartados os preços fora do intervalo entre o menor preço e a soma [MÉDIA + DESVIO].
MÉDIA APÓS DESCARTE: média aritmética dos preços dentro do intervalo acima descrito.
MEDIANA: valor estatístico que separa a metade maior da metade menor da amostra, calculado pela função MED do editor de planilhas.
VALOR UNITÁRIO: quando COEF. for menor ou igual a 25%, o valor unitário estimado será a MÉDIA dos preços pesquisados; quando COEF. for maior que 25%, o valor unitário será o menor valor dentre a MÉDIA APÓS DESCARTE e a MEDIANA.

## Item47
ESTIMATIVA DO ITEM
ITEM 47 | MATERIAL OU SERVIÇO | UNIDADE | QUANT. | PREÇO ESTIMADO | MENOR PREÇO | FONTE DE PESQUISA | PREÇOS | DESCARTE
| Rebite de repuxo de alumínio polido 3,2 mm x 10 mm | caixa com 1000 | 50 | 44.9 | 44.9 | CARREFOUR | 44.9 | N/A
[6 empty] | LEROY MERLIN | 44.9 | N/A
[6 empty] | MAGAZINE LUIZA | 44.9 | N/A
DESVIO PADRÃO | QUANTIDADE DE PREÇOS COLETADOS | COEF. | MÉDIA | MÉDIA APÓS DESCARTE | MEDIANA | MENOR PREÇO UNITÁRIO COLETADO PARA O ITEM
0 | 3 | 0% | 44.9 | N/A | 44.9 | CARREFOUR | 44.9
[6 empty] | VALOR UNITÁRIO ESTIMADO | 44.9
[6 empty] | VALOR TOTAL | 2245
DESVIO: desvio padrão dos preços pesquisados, calculados por meio da função DESVPAD do editor de planilhas.
COEF.: relação entre o DESVIO e a MÉDIA, expresso em valor percentual.
MÉDIA: média aritmética dos preços pesquisados.
DESCARTE: coluna que exibe os preços considerados, quando COEF. é maior que 25%. São descartados os preços fora do intervalo entre o menor preço e a soma [MÉDIA + DESVIO].
MÉDIA APÓS DESCARTE: média aritmética dos preços dentro do intervalo acima descrito.
MEDIANA: valor estatístico que separa a metade maior da metade menor da amostra, calculado pela função MED do editor de planilhas.
VALOR UNITÁRIO: quando COEF. for menor ou igual a 25%, o valor unitário estimado será a MÉDIA dos preços pesquisados; quando COEF. for maior que 25%, o valor unitário será o menor valor dentre a MÉDIA APÓS DESCARTE e a MEDIANA.

## Item48
ESTIMATIVA DO ITEM
ITEM 48 | MATERIAL OU SERVIÇO | UNIDADE | QUANT. | PREÇO ESTIMADO | MENOR PREÇO | FONTE DE PESQUISA | PREÇOS | DESCARTE
| Tomada externa (sobrepor) 2P +T, 10 A, 250 V | unidade | 700 | 6.88 | 5.75 | ELETRONICA CASTRO | 8 | 8
[6 empty] | ÚNICA MATERIAL DE CONSTRUÇÃO | 5.75 | 5.75
[6 empty] | LOJA TUDO | 12.08 | Descartado
DESVIO PADRÃO | QUANTIDADE DE PREÇOS COLETADOS | COEF. | MÉDIA | MÉDIA APÓS DESCARTE | MEDIANA | MENOR PREÇO UNITÁRIO COLETADO PARA O ITEM
3.2088 | 3 | 37.27% | 8.61 | 6.88 | 8 | ÚNICA MATERIAL DE CONSTRUÇÃO | 5.75
[6 empty] | VALOR UNITÁRIO ESTIMADO | 6.88
[6 empty] | VALOR TOTAL | 4816
DESVIO: desvio padrão dos preços pesquisados, calculados por meio da função DESVPAD do editor de planilhas.
COEF.: relação entre o DESVIO e a MÉDIA, expresso em valor percentual.
MÉDIA: média aritmética dos preços pesquisados.
DESCARTE: coluna que exibe os preços considerados, quando COEF. é maior que 25%. São descartados os preços fora do intervalo entre o menor preço e a soma [MÉDIA + DESVIO].
MÉDIA APÓS DESCARTE: média aritmética dos preços dentro do intervalo acima descrito.
MEDIANA: valor estatístico que separa a metade maior da metade menor da amostra, calculado pela função MED do editor de planilhas.
VALOR UNITÁRIO: quando COEF. for menor ou igual a 25%, o valor unitário estimado será a MÉDIA dos preços pesquisados; quando COEF. for maior que 25%, o valor unitário será o menor valor dentre a MÉDIA APÓS DESCARTE e a MEDIANA.

## Item49
ESTIMATIVA DO ITEM
ITEM 49 | MATERIAL OU SERVIÇO | UNIDADE | QUANT. | PREÇO ESTIMADO | MENOR PREÇO | FONTE DE PESQUISA | PREÇOS | DESCARTE
| Lâmpada LED Tubular Tipo T8, 120 cm, base G13, 127/220V, fluxo luminoso mínimo de 1.800lm, potência máxima de 18W, luz branca (temperatura de cor 6000-6500K), vida útil estimada igual ou maior que 25.000 horas, compatível com a certificação do Inmetro. Marca: Osram, Phillips ou similar. | unidade | 1500 | 29.01 | 24.5 | BALAROTI | 32.21 | N/A
[6 empty] | INSPIRE HOME | 25.42 | N/A
[6 empty] | NET SUPRIMENTOS | 33.9 | N/A
[6 empty] | YAMAMURA | 24.5 | N/A
DESVIO PADRÃO | QUANTIDADE DE PREÇOS COLETADOS | COEF. | MÉDIA | MÉDIA APÓS DESCARTE | MEDIANA | MENOR PREÇO UNITÁRIO COLETADO PARA O ITEM
4.7392 | 4 | 16.34% | 29.01 | N/A | 28.82 | YAMAMURA | 24.5
[6 empty] | VALOR UNITÁRIO ESTIMADO | 29.01
[6 empty] | VALOR TOTAL | 43515
DESVIO: desvio padrão dos preços pesquisados, calculados por meio da função DESVPAD do editor de planilhas.
COEF.: relação entre o DESVIO e a MÉDIA, expresso em valor percentual.
MÉDIA: média aritmética dos preços pesquisados.
DESCARTE: coluna que exibe os preços considerados, quando COEF. é maior que 25%. São descartados os preços fora do intervalo entre o menor preço e a soma [MÉDIA + DESVIO].
MÉDIA APÓS DESCARTE: média aritmética dos preços dentro do intervalo acima descrito.
MEDIANA: valor estatístico que separa a metade maior da metade menor da amostra, calculado pela função MED do editor de planilhas.
VALOR UNITÁRIO: quando COEF. for menor ou igual a 25%, o valor unitário estimado será a MÉDIA dos preços pesquisados; quando COEF. for maior que 25%, o valor unitário será o menor valor dentre a MÉDIA APÓS DESCARTE e a MEDIANA.

## Item50
ESTIMATIVA DO ITEM
ITEM 50 | MATERIAL OU SERVIÇO | UNIDADE | QUANT. | PREÇO ESTIMADO | MENOR PREÇO | FONTE DE PESQUISA | PREÇOS | DESCARTE
| Plafon de sobrepor com bocal de porcelana E-27 | unidade | 50 | 3.73 | 2.84 | CONFIAGRO | 4.1 | N/A
[6 empty] | TAMOYO | 3.2 | N/A
[6 empty] | MAGAZINE LUIZA | 4.77 | N/A
[6 empty] | SANTIL | 2.84 | N/A
DESVIO PADRÃO | QUANTIDADE DE PREÇOS COLETADOS | COEF. | MÉDIA | MÉDIA APÓS DESCARTE | MEDIANA | MENOR PREÇO UNITÁRIO COLETADO PARA O ITEM
0.87397 | 4 | 23.43% | 3.73 | N/A | 3.65 | SANTIL | 2.84
[6 empty] | VALOR UNITÁRIO ESTIMADO | 3.73
[6 empty] | VALOR TOTAL | 186.5
DESVIO: desvio padrão dos preços pesquisados, calculados por meio da função DESVPAD do editor de planilhas.
COEF.: relação entre o DESVIO e a MÉDIA, expresso em valor percentual.
MÉDIA: média aritmética dos preços pesquisados.
DESCARTE: coluna que exibe os preços considerados, quando COEF. é maior que 25%. São descartados os preços fora do intervalo entre o menor preço e a soma [MÉDIA + DESVIO].
MÉDIA APÓS DESCARTE: média aritmética dos preços dentro do intervalo acima descrito.
MEDIANA: valor estatístico que separa a metade maior da metade menor da amostra, calculado pela função MED do editor de planilhas.
VALOR UNITÁRIO: quando COEF. for menor ou igual a 25%, o valor unitário estimado será a MÉDIA dos preços pesquisados; quando COEF. for maior que 25%, o valor unitário será o menor valor dentre a MÉDIA APÓS DESCARTE e a MEDIANA.

## Item51
ESTIMATIVA DO ITEM
ITEM 51 | MATERIAL OU SERVIÇO | UNIDADE | QUANT. | PREÇO ESTIMADO | MENOR PREÇO | FONTE DE PESQUISA | PREÇOS | DESCARTE
| Lâmpada LED Bulbo, base E-27, 127/220V, fluxo luminoso mínimo de 1.700lm, potência máxima de 17W, luz branca (temperatura de cor 6000-6500K), vida útil estimada igual ou maior que 25.000 horas, compatível com a certificação do Inmetro | unidade | 300 | 41.33 | 37.09 | BLIGHT | 41.15 | N/A
[6 empty] | EZ TECHS | 39.99 | N/A
[6 empty] | INTERCOM RIO | 39.4 | N/A
[6 empty] | LAYDNER | 37.09 | N/A
[6 empty] | LOJA ELÉTRICA | 49.02 | N/A
DESVIO PADRÃO | QUANTIDADE DE PREÇOS COLETADOS | COEF. | MÉDIA | MÉDIA APÓS DESCARTE | MEDIANA | MENOR PREÇO UNITÁRIO COLETADO PARA O ITEM
4.5461 | 5 | 11% | 41.33 | N/A | 39.99 | LAYDNER | 37.09
[6 empty] | VALOR UNITÁRIO ESTIMADO | 41.33
[6 empty] | VALOR TOTAL | 12399
DESVIO: desvio padrão dos preços pesquisados, calculados por meio da função DESVPAD do editor de planilhas.
COEF.: relação entre o DESVIO e a MÉDIA, expresso em valor percentual.
MÉDIA: média aritmética dos preços pesquisados.
DESCARTE: coluna que exibe os preços considerados, quando COEF. é maior que 25%. São descartados os preços fora do intervalo entre o menor preço e a soma [MÉDIA + DESVIO].
MÉDIA APÓS DESCARTE: média aritmética dos preços dentro do intervalo acima descrito.
MEDIANA: valor estatístico que separa a metade maior da metade menor da amostra, calculado pela função MED do editor de planilhas.
VALOR UNITÁRIO: quando COEF. for menor ou igual a 25%, o valor unitário estimado será a MÉDIA dos preços pesquisados; quando COEF. for maior que 25%, o valor unitário será o menor valor dentre a MÉDIA APÓS DESCARTE e a MEDIANA.

## Item52
ESTIMATIVA DO ITEM
ITEM 52 | MATERIAL OU SERVIÇO | UNIDADE | QUANT. | PREÇO ESTIMADO | MENOR PREÇO | FONTE DE PESQUISA | PREÇOS | DESCARTE
| Arandela Tipo Tartaruga LED sobrepor, 127/220V, fluxo luminoso mínimo de 600lm, potência máxima de 8W, luz branca (temperatura de cor 6000-6500K), vida útil estimada igual ou maior que 25.000 horas, compatível com a certificação do Inmetro. Marca: Osram, Phillips, Nitrolux ou similar. | unidade | 200 | 25.84 | 19.4 | AMERICANAS | 23.96 | N/A
[6 empty] | ELETRORASTRO | 19.4 | N/A
[6 empty] | EXTRA | 29.99 | N/A
[6 empty] | MADEIRAMADEIRA | 30 | N/A
DESVIO PADRÃO | QUANTIDADE DE PREÇOS COLETADOS | COEF. | MÉDIA | MÉDIA APÓS DESCARTE | MEDIANA | MENOR PREÇO UNITÁRIO COLETADO PARA O ITEM
5.149 | 4 | 19.93% | 25.84 | N/A | 26.98 | ELETRORASTRO | 19.4
[6 empty] | VALOR UNITÁRIO ESTIMADO | 25.84
[6 empty] | VALOR TOTAL | 5168
DESVIO: desvio padrão dos preços pesquisados, calculados por meio da função DESVPAD do editor de planilhas.
COEF.: relação entre o DESVIO e a MÉDIA, expresso em valor percentual.
MÉDIA: média aritmética dos preços pesquisados.
DESCARTE: coluna que exibe os preços considerados, quando COEF. é maior que 25%. São descartados os preços fora do intervalo entre o menor preço e a soma [MÉDIA + DESVIO].
MÉDIA APÓS DESCARTE: média aritmética dos preços dentro do intervalo acima descrito.
MEDIANA: valor estatístico que separa a metade maior da metade menor da amostra, calculado pela função MED do editor de planilhas.
VALOR UNITÁRIO: quando COEF. for menor ou igual a 25%, o valor unitário estimado será a MÉDIA dos preços pesquisados; quando COEF. for maior que 25%, o valor unitário será o menor valor dentre a MÉDIA APÓS DESCARTE e a MEDIANA.

## Item53
ESTIMATIVA DO ITEM
ITEM 53 | MATERIAL OU SERVIÇO | UNIDADE | QUANT. | PREÇO ESTIMADO | MENOR PREÇO | FONTE DE PESQUISA | PREÇOS | DESCARTE
| Lâmpada LED Bulbo, base E-40, 127/220V, fluxo luminoso mínimo de 12.000lm, potência máxima de 120W, luz branca (temperatura de cor 6000-6500K), vida útil estimada igual ou maior que 25.000 horas, compatível com a certificação do Inmetro | unidade | 75 | 298.15 | 235.56 | ELETRÕNICA SANTANA | 313.9 | N/A
[6 empty] | AMERICANAS | 345 | N/A
[6 empty] | YABEX | 235.56 | N/A
DESVIO PADRÃO | QUANTIDADE DE PREÇOS COLETADOS | COEF. | MÉDIA | MÉDIA APÓS DESCARTE | MEDIANA | MENOR PREÇO UNITÁRIO COLETADO PARA O ITEM
56.3937 | 3 | 18.91% | 298.15 | N/A | 313.9 | YABEX | 235.56
[6 empty] | VALOR UNITÁRIO ESTIMADO | 298.15
[6 empty] | VALOR TOTAL | 22361.25
DESVIO: desvio padrão dos preços pesquisados, calculados por meio da função DESVPAD do editor de planilhas.
COEF.: relação entre o DESVIO e a MÉDIA, expresso em valor percentual.
MÉDIA: média aritmética dos preços pesquisados.
DESCARTE: coluna que exibe os preços considerados, quando COEF. é maior que 25%. São descartados os preços fora do intervalo entre o menor preço e a soma [MÉDIA + DESVIO].
MÉDIA APÓS DESCARTE: média aritmética dos preços dentro do intervalo acima descrito.
MEDIANA: valor estatístico que separa a metade maior da metade menor da amostra, calculado pela função MED do editor de planilhas.
VALOR UNITÁRIO: quando COEF. for menor ou igual a 25%, o valor unitário estimado será a MÉDIA dos preços pesquisados; quando COEF. for maior que 25%, o valor unitário será o menor valor dentre a MÉDIA APÓS DESCARTE e a MEDIANA.

## Item54
ESTIMATIVA DO ITEM
ITEM 54 | MATERIAL OU SERVIÇO | UNIDADE | QUANT. | PREÇO ESTIMADO | MENOR PREÇO | FONTE DE PESQUISA | PREÇOS | DESCARTE
| Lâmpada LED Bulbo, base E-27, 127/220V, fluxo luminoso mínimo de 2.500lm, potência máxima de 30W, luz branca (temperatura de cor 6000-6500K), vida útil estimada igual ou maior que 25.000 horas, compatível com a certificação do Inmetro | unidade | 300 | 40.6 | 30 | ELETRÕNICA SANTANA | 51.9 | 51.9
[6 empty] | ELETRORASTRO | 32.24 | 32.24
[6 empty] | INSPIRE HOME | 48.95 | 48.95
[6 empty] | RCA LÃMPADAS | 30 | 30
DESVIO PADRÃO | QUANTIDADE DE PREÇOS COLETADOS | COEF. | MÉDIA | MÉDIA APÓS DESCARTE | MEDIANA | MENOR PREÇO UNITÁRIO COLETADO PARA O ITEM
11.2479 | 4 | 27.59% | 40.77 | 40.77 | 40.6 | RCA LÃMPADAS | 30
[6 empty] | VALOR UNITÁRIO ESTIMADO | 40.6
[6 empty] | VALOR TOTAL | 12180
DESVIO: desvio padrão dos preços pesquisados, calculados por meio da função DESVPAD do editor de planilhas.
COEF.: relação entre o DESVIO e a MÉDIA, expresso em valor percentual.
MÉDIA: média aritmética dos preços pesquisados.
DESCARTE: coluna que exibe os preços considerados, quando COEF. é maior que 25%. São descartados os preços fora do intervalo entre o menor preço e a soma [MÉDIA + DESVIO].
MÉDIA APÓS DESCARTE: média aritmética dos preços dentro do intervalo acima descrito.
MEDIANA: valor estatístico que separa a metade maior da metade menor da amostra, calculado pela função MED do editor de planilhas.
VALOR UNITÁRIO: quando COEF. for menor ou igual a 25%, o valor unitário estimado será a MÉDIA dos preços pesquisados; quando COEF. for maior que 25%, o valor unitário será o menor valor dentre a MÉDIA APÓS DESCARTE e a MEDIANA.

## Item55
ESTIMATIVA DO ITEM
ITEM 55 | MATERIAL OU SERVIÇO | UNIDADE | QUANT. | PREÇO ESTIMADO | MENOR PREÇO | FONTE DE PESQUISA | PREÇOS | DESCARTE
| Lâmpada LED Bulbo, base E-27, 127/220V, fluxo luminoso mínimo de 3.400lm, potência máxima de 40W, luz branca (temperatura de cor 6000-6500K), vida útil estimada igual ou maior que 25.000 horas, compatível com a certificação do Inmetro | unidade | 300 | 51.33 | 43.02 | ELETRORASTRO | 43.02 | N/A
[6 empty] | INSPIRE HOME | 64.47 | N/A
[6 empty] | RCA LÃMPADAS | 46.5 | N/A
DESVIO PADRÃO | QUANTIDADE DE PREÇOS COLETADOS | COEF. | MÉDIA | MÉDIA APÓS DESCARTE | MEDIANA | MENOR PREÇO UNITÁRIO COLETADO PARA O ITEM
11.5118 | 3 | 22.43% | 51.33 | N/A | 46.5 | ELETRORASTRO | 43.02
[6 empty] | VALOR UNITÁRIO ESTIMADO | 51.33
[6 empty] | VALOR TOTAL | 15399
DESVIO: desvio padrão dos preços pesquisados, calculados por meio da função DESVPAD do editor de planilhas.
COEF.: relação entre o DESVIO e a MÉDIA, expresso em valor percentual.
MÉDIA: média aritmética dos preços pesquisados.
DESCARTE: coluna que exibe os preços considerados, quando COEF. é maior que 25%. São descartados os preços fora do intervalo entre o menor preço e a soma [MÉDIA + DESVIO].
MÉDIA APÓS DESCARTE: média aritmética dos preços dentro do intervalo acima descrito.
MEDIANA: valor estatístico que separa a metade maior da metade menor da amostra, calculado pela função MED do editor de planilhas.
VALOR UNITÁRIO: quando COEF. for menor ou igual a 25%, o valor unitário estimado será a MÉDIA dos preços pesquisados; quando COEF. for maior que 25%, o valor unitário será o menor valor dentre a MÉDIA APÓS DESCARTE e a MEDIANA.

## Item56
ESTIMATIVA DO ITEM
ITEM 56 | MATERIAL OU SERVIÇO | UNIDADE | QUANT. | PREÇO ESTIMADO | MENOR PREÇO | FONTE DE PESQUISA | PREÇOS | DESCARTE
| Lâmpada LED Tubular Tipo T8, 120 cm, base G13, 127/220V, fluxo luminoso mínimo de 1.800lm, potência máxima de 18W, luz branca (temperatura de cor 6000-6500K), vida útil estimada igual ou maior que 25.000 horas, compatível com a certificação do Inmetro. Marca: Osram, Phillips ou similar. | unidade | 4500 | 29.01 | 24.5 | BALAROTI | 32.21 | N/A
[6 empty] | INSPIRE HOME | 25.42 | N/A
[6 empty] | NET SUPRIMENTOS | 33.9 | N/A
[6 empty] | YAMAMURA | 24.5 | N/A
DESVIO PADRÃO | QUANTIDADE DE PREÇOS COLETADOS | COEF. | MÉDIA | MÉDIA APÓS DESCARTE | MEDIANA | MENOR PREÇO UNITÁRIO COLETADO PARA O ITEM
4.7392 | 4 | 16.34% | 29.01 | N/A | 28.82 | YAMAMURA | 24.5
[6 empty] | VALOR UNITÁRIO ESTIMADO | 29.01
[6 empty] | VALOR TOTAL | 130545
DESVIO: desvio padrão dos preços pesquisados, calculados por meio da função DESVPAD do editor de planilhas.
COEF.: relação entre o DESVIO e a MÉDIA, expresso em valor percentual.
MÉDIA: média aritmética dos preços pesquisados.
DESCARTE: coluna que exibe os preços considerados, quando COEF. é maior que 25%. São descartados os preços fora do intervalo entre o menor preço e a soma [MÉDIA + DESVIO].
MÉDIA APÓS DESCARTE: média aritmética dos preços dentro do intervalo acima descrito.
MEDIANA: valor estatístico que separa a metade maior da metade menor da amostra, calculado pela função MED do editor de planilhas.
VALOR UNITÁRIO: quando COEF. for menor ou igual a 25%, o valor unitário estimado será a MÉDIA dos preços pesquisados; quando COEF. for maior que 25%, o valor unitário será o menor valor dentre a MÉDIA APÓS DESCARTE e a MEDIANA.

## Item57
ESTIMATIVA DO ITEM
ITEM 57 | MATERIAL OU SERVIÇO | UNIDADE | QUANT. | PREÇO ESTIMADO | MENOR PREÇO | FONTE DE PESQUISA | PREÇOS | DESCARTE
| Lâmpada LED Bulbo, base E-40, 127/220V, fluxo luminoso mínimo de 12.000lm, potência máxima de 120W, luz branca (temperatura de cor 6000-6500K), vida útil estimada igual ou maior que 25.000 horas, compatível com a certificação do Inmetro | unidade | 225 | 298.15 | 235.56 | ELETRÕNICA SANTANA | 313.9 | N/A
[6 empty] | AMERICANAS | 345 | N/A
[6 empty] | YABEX | 235.56 | N/A
DESVIO PADRÃO | QUANTIDADE DE PREÇOS COLETADOS | COEF. | MÉDIA | MÉDIA APÓS DESCARTE | MEDIANA | MENOR PREÇO UNITÁRIO COLETADO PARA O ITEM
56.3937 | 3 | 18.91% | 298.15 | N/A | 313.9 | YABEX | 235.56
[6 empty] | VALOR UNITÁRIO ESTIMADO | 298.15
[6 empty] | VALOR TOTAL | 67083.75
DESVIO: desvio padrão dos preços pesquisados, calculados por meio da função DESVPAD do editor de planilhas.
COEF.: relação entre o DESVIO e a MÉDIA, expresso em valor percentual.
MÉDIA: média aritmética dos preços pesquisados.
DESCARTE: coluna que exibe os preços considerados, quando COEF. é maior que 25%. São descartados os preços fora do intervalo entre o menor preço e a soma [MÉDIA + DESVIO].
MÉDIA APÓS DESCARTE: média aritmética dos preços dentro do intervalo acima descrito.
MEDIANA: valor estatístico que separa a metade maior da metade menor da amostra, calculado pela função MED do editor de planilhas.
VALOR UNITÁRIO: quando COEF. for menor ou igual a 25%, o valor unitário estimado será a MÉDIA dos preços pesquisados; quando COEF. for maior que 25%, o valor unitário será o menor valor dentre a MÉDIA APÓS DESCARTE e a MEDIANA.

## TOTAL
RESULTADO DA ESTIMATIVA
| Item | Descrição | Unidade de Fornecimento | Quantidade | Valor Unitário | Valor Total
| 1 | Cabo elétrico flexível, temperatura 70 °C, tensão de isolamento: 750V, tipo PP, normas técnicas: br13249. Têmpera condutor: mole, formação do cabo: 2 x 2,50 mm² (duas vias com bitola de 2,50 mm²). Material do condutor: cobre eletrolítico, material isolamento: PVC, material cobertura PVC anti-chama, cor da isolação: preta. Rolo com 100m | rolo | 20 | 351.96 | 7039.2
| 2 | Cabo elétrico flexível, temperatura 70 °C, tensão de isolamento: 750 V, tipo PP, normas técnicas: br13249. Têmpera condutor: mole, cor da cobertura: preta, formação do cabo: 2 x 4 mm² (duas vias com bitola de 4,00 mm²). Material do condutor: cobre eletrolítico, material isolamento: PVC, material cobertura PVC anti-chama, cor da isolação: preta. Rolo com 100m | rolo | 20 | 466.63 | 9332.6
| 3 | Cabo elétrico flexível, tensão de isolamento: 750V, tipo PP multipolar, formação condutor: 2 x 6 mm² (duas vias com bitola de 6,00 mm²). material do condutor: cobre. Material isolamento: PVC anti-chama. Rolo com 100m | rolo | 20 | 705.58 | 14111.6
| 4 | Cabo elétrico flexível, tipo: unipolar, material: cobre eletrolítico, revestimento: pvc, temperatura: 70 °C, tensão isolamento:750V, bitola condutor: 1,5 mm², cor amarelo | rolo | 20 | 64.45 | 1289
| 5 | Cabo elétrico flexível, tensão de isolamento: 450.750V, tipo: unipolar, material do condutor: cobre, material da cobertura: composto termoplástico antichama. Bitola: 1,5 mm², cor preta | rolo | 20 | 54.9 | 1098
| 6 | Cabo elétrico flexível: tensão isolamento: 750V, tipo: unipolar, material do condutor: cobre, material cobertura: pvc anti-chama, bitola: 1,5 mm², cor vermelho | rolo | 20 | 64.91 | 1298.2
LOTE 1 | 7 | Disjuntor monopolar, ref. 5SMO 2, 16 A, marca Siemens ou similar técnico | unidade | 10 | 7.3 | 73
| 8 | Disjuntor monopolar, ref. 5SMO 2, 20 A, marca Siemens ou similar técnico | unidade | 10 | 7.62 | 76.2
| 9 | Disjuntor motor trifásico – modelo GV2 M14 ou similar técnico. Escala de 6 a 10 amperes | unidade | 10 | 75.58 | 755.8
| 10 | Disjuntor norma DIN (branco), termomagnético, bipolar (dois polos), corrente nominal 32 A, tensão nominal 127/220V, curva C | unidade | 10 | 25.77 | 257.7
| 11 | Disjuntor norma DIN (branco), termomagnético, monopolar (um polo), corrente nominal 16 A, tensão nominal 127/220V, curva C | unidade | 10 | 7 | 70
| 12 | Disjuntor baixa tensão, norma DIN (branco), funcionamento termomagnético, monopolar (um polo), corrente nominal 32 A, tensão nominal 127/220V, curva C | unidade | 10 | 5.14 | 51.4
| 13 | Disjuntor norma DIN (branco), termomagnético, tripolar (três polo), corrente nominal 32 A, tensão nominal 127/220V, curva C | unidade | 10 | 36.63 | 366.3
| 14 | Disjuntor norma DIN (branco), termomagnético, tripolar (três polo), corrente nominal 40 A, tensão nominal 127/220V, curva C | unidade | 10 | 36.96 | 369.6
| 15 | Disjuntor norma DIN (branco), termomagnético, tripolar (três polo), corrente nominal 50 A, tensão nominal 127/220V, curva C | unidade | 10 | 36.96 | 369.6
| 16 | Disjuntor norma DIN (branco), termomagnético, tripolar (três polo), corrente nominal 63 A, tensão nominal 127/220V, curva de disparo: C | unidade | 10 | 50.47 | 504.7
| 17 | Disjuntor baixa tensão, funcionamento: termomagnético, 2P (Bipolar), capacidade interrupção simétrica: 4,5, tipo: mini, tensão nominal: 32 A | unidade | 10 | 23.2 | 232
| 18 | Disjuntor baixa tensão. Funcionamento: termomagnético, Número pólo:1( monopolar), operação: manual, corrente nominal: 20 A | unidade | 10 | 8.96 | 89.6
| 19 | Disjuntor baixa tensão. Funcionamento: termomagnético, Número pólo:1( monopolar), operação: manual, corrente nominal: 30 A | unidade | 10 | 11.27 | 112.7
| 20 | Disjuntor baixa tensão, funcionamento termomagnético comum, número de polos: tripolar, corrente nominal: 100 A | unidade | 10 | 126.46 | 1264.6
| 21 | Disjuntor baixa tensão, funcionamento termomagnético comum, número de polos: tripolar, corrente nominal: 30A | unidade | 10 | 84.41 | 844.1
TOTAL LOTE 1 |  |  |  |  | 5437.3
LOTE 2 | 22 | Conexão hidráulica, material: pvc, tipo: bucha redução curta, tipo fixação: soldável, aplicação: instalações prediais água frita, bitola: 32mm x 25mm | unidade | 10 | 0.63 | 6.3
| 23 | Conexão hidráulica, material: pvc, tipo: cap, tipo fixação: soldável, aplicação instalações prediais água fria, normas técnicas; nbr 5648, bitola: 20 mm | unidade | 10 | 1.21 | 12.1
| 24 | Conexão hidráulica, material: pvc, tipo: cap, tipo fixação: soldável, aplicação instalações prediais água fria, normas técnicas; nbr 5648, bitola: 25 mm | unidade | 10 | 0.86 | 8.6
| 25 | Conexão hidráulica, material: pvc, tipo: cap, tipo fixação: soldável, aplicação instalações prediais água fria, normas técnicas; nbr 5648, bitola: 32 mm | unidade | 10 | 1.52 | 15.2
| 26 | Conexão hidráulica, material: pvc, tipo: cap, tipo fixação: soldável, aplicação instalações prediais água fria, normas técnicas; nbr 5648, bitola: 40 mm | unidade | 10 | 2.75 | 27.5
| 27 | cola adesiva para tubo de pvc soldável, recipiente com 175gr | unidade | 10 | 14.45 | 144.5
| 28 | Conexão hidráulica, material: pvc, tipo: curva 90°C, tipo fixação: soldável, aplicação: instalações prediais para água fria, bitola: 1" | unidade | 10 | 2.03 | 20.3
| 29 | Conexão hidráulica, material: pvc, tipo: curva 90°C, tipo fixação: soldável, aplicação: instalações prediais para água fria, bitola:1/2" | unidade | 50 | 3.45 | 172.5
| 30 | Conexão hidráulica, material: pvc, tipo: curva 90°C, tipo fixação: roscável, aplicação: instalações prediais para água fria, bitola: 2" | unidade | 10 | 45.29 | 452.9
| 31 | Conexão hidráulica, material: pvc, tipo: curva 90°C, tipo fixação: soldável, aplicação: instalações prediais para água fria, bitola:3/4" | unidade | 50 | 2.35 | 117.5
| 32 | Conexão hidráulica, material: pvc, tipo: curva 90°curta,tipo de fixação: soldável, aplicação: instalações sanitárias, bitola: 40 mm | unidade | 10 | 2.9 | 29
| 33 | Conexão hidráulica, material: pvc, tipo: curva 90°curta,tipo de fixação: soldável, aplicação: instalações sanitárias, bitola: 50mm | unidade | 10 | 8.51 | 85.1
| 34 | Conexão hidráulica, material: pvc, tipo: curva 90°curta,tipo de fixação: soldável, aplicação: instalações sanitárias, bitola: 75mm | unidade | 10 | 16.6 | 166
| 35 | filtro com carvão ativado, impregnado com prata, para bebedouro de pressão elétrico ibbl bag 40 | unidade | 15 | 27.59 | 413.85
| 36 | fita veda rosca 12mmx25m | unidade | 20 | 2.46 | 49.2
| 37 | Conexão hidráulica, material: pvc, tipo: joelho 90°curta,tipo de fixação: soldável e roscável, bitola do lado roscável: 3.4 “, bitola do lado soldável: 3.4”, com bucha de latão | unidade | 20 | 4.15 | 83
| 38 | joelho redução 90 °C pvc com rosca para água fria predial 3/4"x1/2" | unidade | 20 | 4.35 | 87
| 39 | joelho redução 90 °C pvc soldável com bucha de latão 32mm x 3/4" | unidade | 20 | 14.56 | 291.2
| 40 | lavatório de parede em louça, sem coluna, com as dimensões de largura entre 45 a 50 cm e de profundidade entre 34 a 40cm | unidade | 10 | 64.65 | 646.5
| 41 | luva pvc com rosca para água fria predial 3/4" | unidade | 100 | 1.92 | 192
| 42 | registro de gaveta diâmetro ¾”. marca deca ou similar técnico. | unidade | 10 | 27.17 | 271.7
| 43 | sifão para lavatório, cromado, diâmetro saída: 38 mm, diâmetro entrada: 1x1 ½” | unidade | 10 | 74.75 | 747.5
| 44 | te redução pvc com rosca 90 °C para água fria predial 1.1/2" x ¾” | unidade | 10 | 18.64 | 186.4
| 45 | te redução pvc com rosca 90 °C para água fria predial 3/4 x 1/2" | unidade | 10 | 2.81 | 28.1
| 46 | Mola Aérea Hidráulica para portas | unidade | 50 | 72.17 | 3608.5
| 47 | Rebite de repuxo de alumínio polido 3,2 mm x 10 mm | caixa com 1000 | 50 | 44.9 | 2245
| 48 | Tomada externa (sobrepor) 2P +T, 10 A, 250 V | unidade | 700 | 6.88 | 4816
TOTAL LOTE 2 |  |  |  |  | 14923.45
| 49 | Lâmpada LED Tubular Tipo T8, 120 cm, base G13, 127/220V, fluxo luminoso mínimo de 1.800lm, potência máxima de 18W, luz branca (temperatura de cor 6000-6500K), vida útil estimada igual ou maior que 25.000 horas, compatível com a certificação do Inmetro. Marca: Osram, Phillips ou similar. | unidade | 1500 | 29.01 | 43515
| 50 | Plafon de sobrepor com bocal de porcelana E-27 | unidade | 50 | 3.73 | 186.5
| 51 | Lâmpada LED Bulbo, base E-27, 127/220V, fluxo luminoso mínimo de 1.700lm, potência máxima de 17W, luz branca (temperatura de cor 6000-6500K), vida útil estimada igual ou maior que 25.000 horas, compatível com a certificação do Inmetro | unidade | 300 | 41.33 | 12399
| 52 | Arandela Tipo Tartaruga LED sobrepor, 127/220V, fluxo luminoso mínimo de 600lm, potência máxima de 8W, luz branca (temperatura de cor 6000-6500K), vida útil estimada igual ou maior que 25.000 horas, compatível com a certificação do Inmetro. Marca: Osram, Phillips, Nitrolux ou similar. | unidade | 200 | 25.84 | 5168
| 53 | Lâmpada LED Bulbo, base E-40, 127/220V, fluxo luminoso mínimo de 12.000lm, potência máxima de 120W, luz branca (temperatura de cor 6000-6500K), vida útil estimada igual ou maior que 25.000 horas, compatível com a certificação do Inmetro | unidade | 75 | 298.15 | 22361.25
| 54 | Lâmpada LED Bulbo, base E-27, 127/220V, fluxo luminoso mínimo de 2.500lm, potência máxima de 30W, luz branca (temperatura de cor 6000-6500K), vida útil estimada igual ou maior que 25.000 horas, compatível com a certificação do Inmetro | unidade | 300 | 40.6 | 12180
| 55 | Lâmpada LED Bulbo, base E-27, 127/220V, fluxo luminoso mínimo de 3.400lm, potência máxima de 40W, luz branca (temperatura de cor 6000-6500K), vida útil estimada igual ou maior que 25.000 horas, compatível com a certificação do Inmetro | unidade | 300 | 51.33 | 15399
| 56 | Lâmpada LED Tubular Tipo T8, 120 cm, base G13, 127/220V, fluxo luminoso mínimo de 1.800lm, potência máxima de 18W, luz branca (temperatura de cor 6000-6500K), vida útil estimada igual ou maior que 25.000 horas, compatível com a certificação do Inmetro. Marca: Osram, Phillips ou similar. | unidade | 4500 | 29.01 | 130545
| 57 | Lâmpada LED Bulbo, base E-40, 127/220V, fluxo luminoso mínimo de 12.000lm, potência máxima de 120W, luz branca (temperatura de cor 6000-6500K), vida útil estimada igual ou maior que 25.000 horas, compatível com a certificação do Inmetro | unidade | 225 | 298.15 | 67083.75
|  |  | VALOR TOTAL ESTIMADO |  |  | 363366.85

## menores
MENORES PREÇOS OFERTADOS
Item | Descrição | Unidade de Fornecimento | Quantidade | Valor Unitário | Valor Total
Fornec. | MADEIRA MADEIRA
1 | Cabo elétrico flexível, temperatura 70 °C, tensão de isolamento: 750V, tipo PP, normas técnicas: br13249. Têmpera condutor: mole, formação do cabo: 2 x 2,50 mm² (duas vias com bitola de 2,50 mm²). Material do condutor: cobre eletrolítico, material isolamento: PVC, material cobertura PVC anti-chama, cor da isolação: preta. Rolo com 100m | rolo | 20 | 271.9 | 5438
Fornec. | MADEIRA MADEIRA
2 | Cabo elétrico flexível, temperatura 70 °C, tensão de isolamento: 750 V, tipo PP, normas técnicas: br13249. Têmpera condutor: mole, cor da cobertura: preta, formação do cabo: 2 x 4 mm² (duas vias com bitola de 4,00 mm²). Material do condutor: cobre eletrolítico, material isolamento: PVC, material cobertura PVC anti-chama, cor da isolação: preta. Rolo com 100m | rolo | 20 | 407.9 | 8158
Fornec. | SETTA
3 | Cabo elétrico flexível, tensão de isolamento: 750V, tipo PP multipolar, formação condutor: 2 x 6 mm² (duas vias com bitola de 6,00 mm²). material do condutor: cobre. Material isolamento: PVC anti-chama. Rolo com 100m | rolo | 20 | 652 | 13040
Fornec. | C&C
4 | Cabo elétrico flexível, tipo: unipolar, material: cobre eletrolítico, revestimento: pvc, temperatura: 70 °C, tensão isolamento:750V, bitola condutor: 1,5 mm², cor amarelo | rolo | 20 | 61.99 | 1239.8
Fornec. | MIGOTO ELETRO
5 | Cabo elétrico flexível, tensão de isolamento: 450.750V, tipo: unipolar, material do condutor: cobre, material da cobertura: composto termoplástico antichama. Bitola: 1,5 mm², cor preta | rolo | 20 | 48 | 960
Fornec. | LOJAS GUPAR
6 | Cabo elétrico flexível: tensão isolamento: 750V, tipo: unipolar, material do condutor: cobre, material cobertura: pvc anti-chama, bitola: 1,5 mm², cor vermelho | rolo | 20 | 49.99 | 999.8
Fornec. | SUBMARINO
7 | Disjuntor monopolar, ref. 5SMO 2, 16 A, marca Siemens ou similar técnico | unidade | 10 | 7.11 | 71.1
Fornec. | NT VIRTUAL
8 | Disjuntor monopolar, ref. 5SMO 2, 20 A, marca Siemens ou similar técnico | unidade | 10 | 7.3 | 73
Fornec. | CP AUTOMAÇÃO
9 | Disjuntor motor trifásico – modelo GV2 M14 ou similar técnico. Escala de 6 a 10 amperes | unidade | 10 | 50 | 500
Fornec. | VIEWTECH
10 | Disjuntor norma DIN (branco), termomagnético, bipolar (dois polos), corrente nominal 32 A, tensão nominal 127/220V, curva C | unidade | 10 | 24 | 240
Fornec. | EZ TECHS
11 | Disjuntor norma DIN (branco), termomagnético, monopolar (um polo), corrente nominal 16 A, tensão nominal 127/220V, curva C | unidade | 10 | 5.49 | 54.9
Fornec. | ELETROMAC
12 | Disjuntor baixa tensão, norma DIN (branco), funcionamento termomagnético, monopolar (um polo), corrente nominal 32 A, tensão nominal 127/220V, curva C | unidade | 10 | 4.57 | 45.7
Fornec. | EZ TECHS
13 | Disjuntor norma DIN (branco), termomagnético, tripolar (três polo), corrente nominal 32 A, tensão nominal 127/220V, curva C | unidade | 10 | 33.49 | 334.9
Fornec. | EZ TECHS
14 | Disjuntor norma DIN (branco), termomagnético, tripolar (três polo), corrente nominal 40 A, tensão nominal 127/220V, curva C | unidade | 10 | 33.49 | 334.9
Fornec. | EZ TECHS
15 | Disjuntor norma DIN (branco), termomagnético, tripolar (três polo), corrente nominal 50 A, tensão nominal 127/220V, curva C | unidade | 10 | 33.49 | 334.9
Fornec. | EZ TECHS
16 | Disjuntor norma DIN (branco), termomagnético, tripolar (três polo), corrente nominal 63 A, tensão nominal 127/220V, curva de disparo: C | unidade | 10 | 33.49 | 334.9
Fornec. | OBRAMAX
17 | Disjuntor baixa tensão, funcionamento: termomagnético, 2P (Bipolar), capacidade interrupção simétrica: 4,5, tipo: mini, tensão nominal: 32 A | unidade | 10 | 19.99 | 199.9
Fornec. | VIEWTECH
18 | Disjuntor baixa tensão. Funcionamento: termomagnético, Número pólo:1( monopolar), operação: manual, corrente nominal: 20 A | unidade | 10 | 6.85 | 68.5
Fornec. | ELETROFRIGOR
19 | Disjuntor baixa tensão. Funcionamento: termomagnético, Número pólo:1( monopolar), operação: manual, corrente nominal: 30 A | unidade | 10 | 8.15 | 81.5
Fornec. | ELETRICA JNX
20 | Disjuntor baixa tensão, funcionamento termomagnético comum, número de polos: tripolar, corrente nominal: 100 A | unidade | 10 | 96.11 | 961.1
Fornec. | SHOPTIME
21 | Disjuntor baixa tensão, funcionamento termomagnético comum, número de polos: tripolar, corrente nominal: 30A | unidade | 10 | 32.45 | 324.5
Fornec. | FERREIRA COSTA
22 | Conexão hidráulica, material: pvc, tipo: bucha redução curta, tipo fixação: soldável, aplicação: instalações prediais água frita, bitola: 32mm x 25mm | unidade | 10 | 0.36 | 3.6
Fornec. | BREITHAUPT
23 | Conexão hidráulica, material: pvc, tipo: cap, tipo fixação: soldável, aplicação instalações prediais água fria, normas técnicas; nbr 5648, bitola: 20 mm | unidade | 10 | 0.85 | 8.5
Fornec. | FERREIRA COSTA
24 | Conexão hidráulica, material: pvc, tipo: cap, tipo fixação: soldável, aplicação instalações prediais água fria, normas técnicas; nbr 5648, bitola: 25 mm | unidade | 10 | 0.57 | 5.7
Fornec. | BREITHAUPT
25 | Conexão hidráulica, material: pvc, tipo: cap, tipo fixação: soldável, aplicação instalações prediais água fria, normas técnicas; nbr 5648, bitola: 32 mm | unidade | 10 | 1.39 | 13.9
Fornec. | SHOPTIME
26 | Conexão hidráulica, material: pvc, tipo: cap, tipo fixação: soldável, aplicação instalações prediais água fria, normas técnicas; nbr 5648, bitola: 40 mm | unidade | 10 | 1.8 | 18
Fornec. | AMERICANAS
27 | cola adesiva para tubo de pvc soldável, recipiente com 175gr | unidade | 10 | 11.77 | 117.7
Fornec. | FERREIRA COSTA
28 | Conexão hidráulica, material: pvc, tipo: curva 90°C, tipo fixação: soldável, aplicação: instalações prediais para água fria, bitola: 1" | unidade | 10 | 1.6 | 16
Fornec. | FERREIRA COSTA
29 | Conexão hidráulica, material: pvc, tipo: curva 90°C, tipo fixação: soldável, aplicação: instalações prediais para água fria, bitola:1/2" | unidade | 50 | 3.1 | 155
Fornec. | MERC
30 | Conexão hidráulica, material: pvc, tipo: curva 90°C, tipo fixação: roscável, aplicação: instalações prediais para água fria, bitola: 2" | unidade | 10 | 37.91 | 379.1
Fornec. | FERREIRA COSTA
31 | Conexão hidráulica, material: pvc, tipo: curva 90°C, tipo fixação: soldável, aplicação: instalações prediais para água fria, bitola:3/4" | unidade | 50 | 1.84 | 92
Fornec. | FERREIRA COSTA
32 | Conexão hidráulica, material: pvc, tipo: curva 90°curta,tipo de fixação: soldável, aplicação: instalações sanitárias, bitola: 40 mm | unidade | 10 | 1.85 | 18.5
Fornec. | PEDRÃO PVC
33 | Conexão hidráulica, material: pvc, tipo: curva 90°curta,tipo de fixação: soldável, aplicação: instalações sanitárias, bitola: 50mm | unidade | 10 | 6.73 | 67.3
Fornec. | BREITHAUPT
34 | Conexão hidráulica, material: pvc, tipo: curva 90°curta,tipo de fixação: soldável, aplicação: instalações sanitárias, bitola: 75mm | unidade | 10 | 12.4 | 124
Fornec. | MAGAZINE LUIZA
35 | filtro com carvão ativado, impregnado com prata, para bebedouro de pressão elétrico ibbl bag 40 | unidade | 15 | 21.37 | 320.55
Fornec. | MAGAZINE LUIZA
36 | fita veda rosca 12mmx25m | unidade | 20 | 1.5543 | 31
Fornec. | LEROY MERLIN
37 | Conexão hidráulica, material: pvc, tipo: joelho 90°curta,tipo de fixação: soldável e roscável, bitola do lado roscável: 3.4 “, bitola do lado soldável: 3.4”, com bucha de latão | unidade | 20 | 3.39 | 67.8
Fornec. | FERREIRA COSTA
38 | joelho redução 90 °C pvc com rosca para água fria predial 3/4"x1/2" | unidade | 20 | 2 | 40
Fornec. | MAGAZINE LUIZA
39 | joelho redução 90 °C pvc soldável com bucha de latão 32mm x 3/4" | unidade | 20 | 12.07 | 241.4
Fornec. | SODIMAC
40 | lavatório de parede em louça, sem coluna, com as dimensões de largura entre 45 a 50 cm e de profundidade entre 34 a 40cm | unidade | 10 | 41.9 | 419
Fornec. | BIOSEMENTES
41 | luva pvc com rosca para água fria predial 3/4" | unidade | 100 | 1 | 100
Fornec. | LOJAS GUAPORÉ
42 | registro de gaveta diâmetro ¾”. marca deca ou similar técnico. | unidade | 10 | 21.21 | 212.1
Fornec. | CASA DAS TORNEIRAS
43 | sifão para lavatório, cromado, diâmetro saída: 38 mm, diâmetro entrada: 1x1 ½” | unidade | 10 | 44.87 | 448.7
Fornec. | FERREIRA COSTA
44 | te redução pvc com rosca 90 °C para água fria predial 1.1/2" x ¾” | unidade | 10 | 10.4 | 104
Fornec. | GERAÇÃO CENTER
45 | te redução pvc com rosca 90 °C para água fria predial 3/4 x 1/2" | unidade | 10 | 2.42 | 24.2
Fornec. | AMERICANAS
46 | Mola Aérea Hidráulica para portas | unidade | 50 | 69.9 | 3495
Fornec. | CARREFOUR
47 | Rebite de repuxo de alumínio polido 3,2 mm x 10 mm | caixa com 1000 | 50 | 44.9 | 2245
Fornec. | ÚNICA MATERIAL DE CONSTRUÇÃO
48 | Tomada externa (sobrepor) 2P +T, 10 A, 250 V | unidade | 700 | 5.75 | 4025
Fornec. | YAMAMURA
49 | Lâmpada LED Tubular Tipo T8, 120 cm, base G13, 127/220V, fluxo luminoso mínimo de 1.800lm, potência máxima de 18W, luz branca (temperatura de cor 6000-6500K), vida útil estimada igual ou maior que 25.000 horas, compatível com a certificação do Inmetro. Marca: Osram, Phillips ou similar. | unidade | 1500 | 24.5 | 36750
Fornec. | SANTIL
50 | Plafon de sobrepor com bocal de porcelana E-27 | unidade | 50 | 2.84 | 142
Fornec. | LAYDNER
51 | Lâmpada LED Bulbo, base E-27, 127/220V, fluxo luminoso mínimo de 1.700lm, potência máxima de 17W, luz branca (temperatura de cor 6000-6500K), vida útil estimada igual ou maior que 25.000 horas, compatível com a certificação do Inmetro | unidade | 300 | 37.09 | 11127
Fornec. | ELETRORASTRO
52 | Arandela Tipo Tartaruga LED sobrepor, 127/220V, fluxo luminoso mínimo de 600lm, potência máxima de 8W, luz branca (temperatura de cor 6000-6500K), vida útil estimada igual ou maior que 25.000 horas, compatível com a certificação do Inmetro. Marca: Osram, Phillips, Nitrolux ou similar. | unidade | 200 | 19.4 | 3880
Fornec. | YABEX
53 | Lâmpada LED Bulbo, base E-40, 127/220V, fluxo luminoso mínimo de 12.000lm, potência máxima de 120W, luz branca (temperatura de cor 6000-6500K), vida útil estimada igual ou maior que 25.000 horas, compatível com a certificação do Inmetro | unidade | 75 | 235.56 | 17667
Fornec. | RCA LÃMPADAS
54 | Lâmpada LED Bulbo, base E-27, 127/220V, fluxo luminoso mínimo de 2.500lm, potência máxima de 30W, luz branca (temperatura de cor 6000-6500K), vida útil estimada igual ou maior que 25.000 horas, compatível com a certificação do Inmetro | unidade | 300 | 30 | 9000
Fornec. | ELETRORASTRO
55 | Lâmpada LED Bulbo, base E-27, 127/220V, fluxo luminoso mínimo de 3.400lm, potência máxima de 40W, luz branca (temperatura de cor 6000-6500K), vida útil estimada igual ou maior que 25.000 horas, compatível com a certificação do Inmetro | unidade | 300 | 43.02 | 12906
Fornec. | YAMAMURA
56 | Lâmpada LED Tubular Tipo T8, 120 cm, base G13, 127/220V, fluxo luminoso mínimo de 1.800lm, potência máxima de 18W, luz branca (temperatura de cor 6000-6500K), vida útil estimada igual ou maior que 25.000 horas, compatível com a certificação do Inmetro. Marca: Osram, Phillips ou similar. | unidade | 4500 | 24.5 | 110250
Fornec. | YABEX
57 | Lâmpada LED Bulbo, base E-40, 127/220V, fluxo luminoso mínimo de 12.000lm, potência máxima de 120W, luz branca (temperatura de cor 6000-6500K), vida útil estimada igual ou maior que 25.000 horas, compatível com a certificação do Inmetro | unidade | 225 | 235.56 | 53001
|  | VALOR TOTAL - MENORES PREÇOS OFERTADOS |  |  | 301311.45